## GAMS
[11 empty] | 0 | 1 | 2 | 3 | 4 | 5 | 6 | 7 | 8 | 9 | 10 | 11 | 12 | 13 | 14 | 15 | 16 | 17 | 18 | 19 | 20 | 21 | 22 | 23 | 24 | 25 | 26 | 27 | 28 | 29 | 30 | 31 | 32 | 33 | 34 | 35
ID | Country | Technology | Name | Efficiency | Efficiency_Slope | Storage_Pump_Ratio | Storage_Capacity_Ratio | Commissioning_Year | Shutdown_Year | CHP_Ratio | 2015 | 2016 | 2017 | 2018 | 2019 | 2020 | 2021 | 2022 | 2023 | 2024 | 2025 | 2026 | 2027 | 2028 | 2029 | 2030 | 2031 | 2032 | 2033 | 2034 | 2035 | 2036 | 2037 | 2038 | 2039 | 2040 | 2041 | 2042 | 2043 | 2044 | 2045 | 2046 | 2047 | 2048 | 2049 | 2050
1 | AL | Biomass | AL_Biomass | 0.38 | 0 | 0 | 0 | 0 | 0 | 0 | 0 | 0 | 0 | 0 | 0 | 0 | 0 | 0 | 0 | 0 | 0 | 0 | 0 | 0 | 0 | 0 | 0 | 0 | 0 | 0 | 0 | 0 | 0 | 0 | 0 | 0 | 0 | 0 | 0 | 0 | 0 | 0 | 0 | 0 | 0 | 0
2 | AL | CCOT | AL_CCOT | 0.59333 | 0.00042778 | 0 | 0 | 0 | 0 | 0 | 0 | 0 | 0 | 0 | 0 | 0 | 0 | 0 | 0 | 0 | 0 | 0 | 0 | 0 | 0 | 0 | 0 | 0 | 0 | 0 | 0 | 0 | 0 | 0 | 0 | 0 | 0 | 0 | 0 | 0 | 0 | 0 | 0 | 0 | 0 | 0
3 | AL | Coal | AL_Coal | 0.461 | 0.00017143 | 0 | 0 | 0 | 0 | 0 | 0 | 0 | 0 | 0 | 0 | 0 | 0 | 0 | 0 | 0 | 0 | 0 | 0 | 0 | 0 | 0 | 0 | 0 | 0 | 0 | 0 | 0 | 0 | 0 | 0 | 0 | 0 | 0 | 0 | 0 | 0 | 0 | 0 | 0 | 0 | 0
4 | AL | Lignite | AL_Lignite | 0.434 | 0.0009 | 0 | 0 | 0 | 0 | 0 | 0 | 0 | 0 | 0 | 0 | 0 | 0 | 0 | 0 | 0 | 0 | 0 | 0 | 0 | 0 | 0 | 0 | 0 | 0 | 0 | 0 | 0 | 0 | 0 | 0 | 0 | 0 | 0 | 0 | 0 | 0 | 0 | 0 | 0 | 0 | 0
5 | AL | Nuclear | AL_Nuclear | 0.332 | 0.00032857 | 0 | 0 | 0 | 0 | 0 | 0 | 0 | 0 | 0 | 0 | 0 | 0 | 0 | 0 | 0 | 0 | 0 | 0 | 0 | 0 | 0 | 0 | 0 | 0 | 0 | 0 | 0 | 0 | 0 | 0 | 0 | 0 | 0 | 0 | 0 | 0 | 0 | 0 | 0 | 0 | 0
6 | AL | OCOT | AL_OCOT | 0.391 | 0.00014286 | 0 | 0 | 0 | 0 | 0 | 0 | 0 | 0 | 0 | 0 | 0 | 0 | 0 | 0 | 0 | 0 | 0 | 0 | 0 | 0 | 0 | 0 | 0 | 0 | 0 | 0 | 0 | 0 | 0 | 0 | 0 | 0 | 0 | 0 | 0 | 0 | 0 | 0 | 0 | 0 | 0
7 | AL | OilSteam | AL_OilSteam | 0.411 | 0.00017143 | 0 | 0 | 0 | 0 | 0 | 0 | 0 | 0 | 0 | 0 | 0 | 0 | 0 | 0 | 0 | 0 | 0 | 0 | 0 | 0 | 0 | 0 | 0 | 0 | 0 | 0 | 0 | 0 | 0 | 0 | 0 | 0 | 0 | 0 | 0 | 0 | 0 | 0 | 0 | 0 | 0
8 | AL | Other | AL_Other | 0.38 | 0 | 0 | 0 | 0 | 0 | 0 | 0 | 0 | 0 | 0 | 0 | 0 | 0 | 0 | 0 | 0 | 0 | 0 | 0 | 0 | 0 | 0 | 0 | 0 | 0 | 0 | 0 | 0 | 0 | 0 | 0 | 0 | 0 | 0 | 0 | 0 | 0 | 0 | 0 | 0 | 0 | 0
9 | AL | PSP | AL_PSP | 0.75 | 0 | 1 | 8 | 0 | 0 | 0 | 1660 | 1660 | 1660 | 1660 | 1660 | 1660 | 1660 | 1660 | 1660 | 1660 | 1660 | 1660 | 1660 | 1660 | 1660 | 1660 | 1660 | 1660 | 1660 | 1660 | 1660 | 1660 | 1660 | 1660 | 1660 | 1660 | 1660 | 1660 | 1660 | 1660 | 1660 | 1660 | 1660 | 1660 | 1660 | 1660
10 | AL | RoR | AL_RoR | 1 | 0 | 0 | 0 | 0 | 0 | 0 | 200 | 199.9882 | 199.9882 | 199.9882 | 199.9882 | 199.9882 | 199.9882 | 199.9882 | 199.9882 | 199.9882 | 199.9882 | 199.9882 | 199.9882 | 199.9882 | 199.9882 | 199.9882 | 199.9882 | 199.9882 | 199.9882 | 199.9882 | 199.9882 | 199.9267 | 199.9267 | 199.9267 | 199.9267 | 199.9267 | 199.9267 | 199.9267 | 199.9267 | 199.9267 | 199.9267 | 199.9267 | 199.9267 | 199.9267 | 199.9267 | 199.9267
11 | AL | Solar 1 | AL_Solar 1 | 1 | 0 | 0 | 0 | 0 | 0 | 0 | 0 | 0 | 0 | 0 | 0 | 0 | 0 | 0 | 0 | 0 | 0 | 0 | 0 | 0 | 0 | 0 | 0 | 0 | 0 | 0 | 0 | 0 | 0 | 0 | 0 | 0 | 0 | 0 | 0 | 0 | 0 | 0 | 0 | 0 | 0 | 0
12 | AL | Wind offshore 1 | AL_Wind offshore 1 | 1 | 0 | 0 | 0 | 0 | 0 | 0 | 0 | 0 | 0 | 0 | 0 | 0 | 0 | 0 | 0 | 0 | 0 | 0 | 0 | 0 | 0 | 0 | 0 | 0 | 0 | 0 | 0 | 0 | 0 | 0 | 0 | 0 | 0 | 0 | 0 | 0 | 0 | 0 | 0 | 0 | 0 | 0
13 | AL | Wind onshore 1 | AL_Wind onshore 1 | 1 | 0 | 0 | 0 | 0 | 0 | 0 | 0 | 0 | 0 | 0 | 0 | 0 | 0 | 0 | 0 | 0 | 0 | 0 | 0 | 0 | 0 | 0 | 0 | 0 | 0 | 0 | 0 | 0 | 0 | 0 | 0 | 0 | 0 | 0 | 0 | 0 | 0 | 0 | 0 | 0 | 0 | 0
14 | AT | Biomass | AT_Biomass | 0.38 | 0 | 0 | 0 | 0 | 0 | 0 | 392.226 | 330.9715 | 330.9715 | 330.9715 | 330.9715 | 330.9715 | 330.9715 | 330.9715 | 330.9715 | 330.9715 | 330.9715 | 330.9715 | 302.8739 | 302.8739 | 302.8739 | 302.0572 | 301.5388 | 286.2204 | 284.5033 | 282.9257 | 277.4319 | 277.4319 | 276.8219 | 273.04 | 271.1109 | 270.9188 | 265.7575 | 263.0209 | 252.5642 | 233.2953 | 203.2533 | 86.3365 | 9.2909 | 5.6843 | 4.5406 | 4.35
15 | AT | CCGT | AT_CCGT | 0.54352 | 0.00171 | 0 | 0 | 0 | 0 | 0 | 3822.5242 | 3539.3264 | 3539.3264 | 3539.3264 | 3539.3264 | 3481.035 | 3481.035 | 3481.035 | 3481.035 | 3481.035 | 3481.035 | 3481.035 | 3438.9025 | 3438.9025 | 3438.9025 | 3438.9025 | 3438.9025 | 3438.9025 | 3304.1262 | 3165.3999 | 3165.3999 | 3165.3999 | 3165.3999 | 3165.3999 | 3146.8472 | 2818.4048 | 2278.4617 | 2243.7981 | 1944.5612 | 1692.484 | 1692.484 | 1692.484 | 1638.6214 | 1638.6214 | 148.4215 | 0
16 | AT | CCOT | AT_CCOT | 0.602 | 0.0004881 | 0 | 0 | 0 | 0 | 0 | 0 | 0 | 0 | 0 | 0 | 0 | 0 | 0 | 0 | 0 | 0 | 0 | 0 | 0 | 0 | 0 | 0 | 0 | 0 | 0 | 0 | 0 | 0 | 0 | 0 | 0 | 0 | 0 | 0 | 0 | 0 | 0 | 0 | 0 | 0 | 0
17 | AT | Coal | AT_Coal | 0.4083 | 0.0020649 | 0 | 0 | 0 | 0 | 0 | 766 | 611.4063 | 611.4063 | 611.4063 | 611.4063 | 611.4063 | 611.4063 | 584.3073 | 584.3073 | 584.3073 | 584.3073 | 584.3073 | 584.3073 | 584.3073 | 584.3073 | 584.3073 | 584.3073 | 584.3073 | 584.3073 | 584.3073 | 584.3073 | 60.3922 | 60.3922 | 60.3922 | 60.3922 | 60.3922 | 60.3922 | 60.3922 | 60.3922 | 60.3922 | 48.5202 | 48.5202 | 48.5202 | 48.5202 | 0 | 0
18 | AT | GasSteam | AT_GasSteam | 0.42365 | 4.6613e-05 | 0 | 0 | 0 | 0 | 0 | 622.546 | 316.3118 | 311.6989 | 310.9239 | 310.0733 | 303.5051 | 296.9368 | 288.5295 | 288.5295 | 269.5604 | 229.954 | 221.9735 | 207.3264 | 207.3264 | 207.3264 | 207.3264 | 207.3264 | 207.3264 | 207.3264 | 207.3264 | 187.6217 | 187.6217 | 187.6217 | 187.6217 | 187.0962 | 187.0962 | 179.9697 | 153.6967 | 153.6967 | 153.6967 | 153.6967 | 153.6967 | 153.6967 | 107.7191 | 107.7191 | 0
19 | AT | Lignite | AT_Lignite | 0.434 | 0.0009 | 0 | 0 | 0 | 0 | 0 | 0 | 0 | 0 | 0 | 0 | 0 | 0 | 0 | 0 | 0 | 0 | 0 | 0 | 0 | 0 | 0 | 0 | 0 | 0 | 0 | 0 | 0 | 0 | 0 | 0 | 0 | 0 | 0 | 0 | 0 | 0 | 0 | 0 | 0 | 0 | 0
20 | AT | Nuclear | AT_Nuclear | 0.332 | 0.00032857 | 0 | 0 | 0 | 0 | 0 | 0 | 0 | 0 | 0 | 0 | 0 | 0 | 0 | 0 | 0 | 0 | 0 | 0 | 0 | 0 | 0 | 0 | 0 | 0 | 0 | 0 | 0 | 0 | 0 | 0 | 0 | 0 | 0 | 0 | 0 | 0 | 0 | 0 | 0 | 0 | 0
21 | AT | OCGT | AT_OCGT | 0.34455 | 0.0014589 | 0 | 0 | 0 | 0 | 0 | 674.0428 | 589.3105 | 515.8465 | 436.7313 | 436.7313 | 436.7313 | 436.7313 | 436.7313 | 436.7313 | 436.2905 | 436.2905 | 436.2905 | 436.2905 | 431.7414 | 431.4204 | 385.2172 | 289.8157 | 282.5518 | 274.7601 | 265.2244 | 177.0676 | 128.2739 | 52.0589 | 28.8601 | 27.4586 | 27.4586 | 24.7246 | 22.5173 | 22.5173 | 21.5001 | 21.5001 | 21.5001 | 21.3068 | 14.9189 | 14.9189 | 14.9189
22 | AT | OCOT | AT_OCOT | 0.3432 | 0.001869 | 0 | 0 | 0 | 0 | 0 | 11.3067 | 9.737 | 9.737 | 9.6914 | 9.6914 | 9.6914 | 9.6914 | 9.6914 | 8.6637 | 8.6637 | 8.6181 | 8.6181 | 1.3189 | 1.3189 | 1.3189 | 1.3189 | 1.3189 | 1.1838 | 1.1456 | 1.1456 | 1.1456 | 1.1456 | 1.1456 | 1.1456 | 1.1456 | 1.1456 | 1.1456 | 1.1456 | 1.1456 | 1.1456 | 0 | 0 | 0 | 0 | 0 | 0
23 | AT | OilSteam | AT_OilSteam | 0.41774 | -0.00052775 | 0 | 0 | 0 | 0 | 0 | 185.1293 | 137.2934 | 127.7629 | 105.8208 | 105.8208 | 105.8208 | 105.8208 | 105.8208 | 105.8208 | 105.8208 | 105.8208 | 105.8208 | 105.8208 | 105.1079 | 104.1519 | 104.1519 | 104.1519 | 0.84392 | 0.84392 | 0.84392 | 0.84392 | 0.84392 | 0.84392 | 0 | 0 | 0 | 0 | 0 | 0 | 0 | 0 | 0 | 0 | 0 | 0 | 0
24 | AT | Other | AT_Other | 0.38 | 0 | 0 | 0 | 0 | 0 | 0 | 991.14 | 991.14 | 892.026 | 792.912 | 693.798 | 594.684 | 495.57 | 396.456 | 297.342 | 198.228 | 99.114 | 0 | 0 | 0 | 0 | 0 | 0 | 0 | 0 | 0 | 0 | 0 | 0 | 0 | 0 | 0 | 0 | 0 | 0 | 0 | 0 | 0 | 0 | 0 | 0 | 0
25 | AT | Solar 1 | AT_Solar 1 | 1 | 0 | 0 | 0 | 0 | 0 | 0 | 980.1747 | 963.2471 | 963.2471 | 963.2471 | 963.2471 | 963.2471 | 963.2471 | 962.6674 | 962.6674 | 957.45 | 929.6239 | 929.6239 | 929.6239 | 929.2761 | 923.1312 | 923.1312 | 921.0442 | 850.5514 | 828.9862 | 819.1311 | 703.189 | 239.4205 | 239.4205 | 0 | 0 | 0 | 0 | 0 | 0 | 0 | 0 | 0 | 0 | 0 | 0 | 0
26 | AT | Wind offshore 1 | AT_Wind offshore 1 | 1 | 0 | 0 | 0 | 0 | 0 | 0 | 0 | 0 | 0 | 0 | 0 | 0 | 0 | 0 | 0 | 0 | 0 | 0 | 0 | 0 | 0 | 0 | 0 | 0 | 0 | 0 | 0 | 0 | 0 | 0 | 0 | 0 | 0 | 0 | 0 | 0 | 0 | 0 | 0 | 0 | 0 | 0
27 | AT | Wind onshore 1 | AT_Wind onshore 1 | 1 | 0 | 0 | 0 | 0 | 0 | 0 | 2574.5375 | 2539.2741 | 2539.2741 | 2539.2741 | 2539.0481 | 2537.3829 | 2516.7673 | 2497.8547 | 2484.8193 | 2466.0573 | 2412.4841 | 2386.9859 | 2319.4731 | 2131.1002 | 1630.7818 | 1418.7493 | 1249.063 | 1245.823 | 1245.823 | 1245.823 | 1245.823 | 1088.1925 | 736.8394 | 206.7581 | 0 | 0 | 0 | 0 | 0 | 0 | 0 | 0 | 0 | 0 | 0 | 0
28 | BA | Biomass | BA_Biomass | 0.38 | 0 | 0 | 0 | 0 | 0 | 0 | 0 | 0 | 0 | 0 | 0 | 0 | 0 | 0 | 0 | 0 | 0 | 0 | 0 | 0 | 0 | 0 | 0 | 0 | 0 | 0 | 0 | 0 | 0 | 0 | 0 | 0 | 0 | 0 | 0 | 0 | 0 | 0 | 0 | 0 | 0 | 0
29 | BA | Coal | BA_Coal | 0.461 | 0.00017143 | 0 | 0 | 0 | 0 | 0 | 0 | 0 | 0 | 0 | 0 | 0 | 0 | 0 | 0 | 0 | 0 | 0 | 0 | 0 | 0 | 0 | 0 | 0 | 0 | 0 | 0 | 0 | 0 | 0 | 0 | 0 | 0 | 0 | 0 | 0 | 0 | 0 | 0 | 0 | 0 | 0
30 | BA | Lignite | BA_Lignite | 0.392 | 0.0021595 | 0 | 0 | 0 | 0 | 0 | 1830 | 1102.7687 | 971.6287 | 715.3094 | 715.3094 | 715.3094 | 715.3094 | 715.3094 | 357.6547 | 357.6547 | 0 | 0 | 0 | 0 | 0 | 0 | 0 | 0 | 0 | 0 | 0 | 0 | 0 | 0 | 0 | 0 | 0 | 0 | 0 | 0 | 0 | 0 | 0 | 0 | 0 | 0
31 | BA | Nuclear | BA_Nuclear | 0.332 | 0.00032857 | 0 | 0 | 0 | 0 | 0 | 0 | 0 | 0 | 0 | 0 | 0 | 0 | 0 | 0 | 0 | 0 | 0 | 0 | 0 | 0 | 0 | 0 | 0 | 0 | 0 | 0 | 0 | 0 | 0 | 0 | 0 | 0 | 0 | 0 | 0 | 0 | 0 | 0 | 0 | 0 | 0
32 | BA | Other | BA_Other | #N/A | 0 | 0 | 0 | 0 | 0 | 0 | 0 | 0 | 0 | 0 | 0 | 0 | 0 | 0 | 0 | 0 | 0 | 0 | 0 | 0 | 0 | 0 | 0 | 0 | 0 | 0 | 0 | 0 | 0 | 0 | 0 | 0 | 0 | 0 | 0 | 0 | 0 | 0 | 0 | 0 | 0 | 0
33 | BA | PSP | BA_PSP | 0.75 | 0 | 1 | 8 | 0 | 0 | 0 | 933 | 933 | 933 | 933 | 933 | 933 | 933 | 933 | 933 | 933 | 933 | 933 | 933 | 933 | 933 | 933 | 933 | 933 | 933 | 933 | 933 | 933 | 933 | 933 | 933 | 933 | 933 | 933 | 933 | 933 | 933 | 933 | 933 | 933 | 933 | 933
34 | BA | RoR | BA_RoR | 1 | 0 | 0 | 0 | 0 | 0 | 0 | 1020 | 1019.3426 | 1019.0847 | 1019.0847 | 1019.0847 | 1019.0847 | 1019.0847 | 1019.0847 | 1019.0847 | 1019.0847 | 1019.0847 | 1019.0847 | 1019.0847 | 1019.0847 | 1019.0847 | 1019.0847 | 1019.0847 | 1019.0847 | 1019.0847 | 1019.0847 | 1019.0847 | 1019.0847 | 1019.0847 | 1019.0847 | 1019.0847 | 1019.0847 | 1019.0847 | 1019.0847 | 1019.0847 | 1019.0847 | 1019.0847 | 1019.0847 | 1014.5729 | 1014.5729 | 1013.9902 | 1011.9856
35 | BA | Solar 1 | BA_Solar 1 | 1 | 0 | 0 | 0 | 0 | 0 | 0 | 0 | 0 | 0 | 0 | 0 | 0 | 0 | 0 | 0 | 0 | 0 | 0 | 0 | 0 | 0 | 0 | 0 | 0 | 0 | 0 | 0 | 0 | 0 | 0 | 0 | 0 | 0 | 0 | 0 | 0 | 0 | 0 | 0 | 0 | 0 | 0
36 | BA | Wind offshore 1 | BA_Wind offshore 1 | 1 | 0 | 0 | 0 | 0 | 0 | 0 | 0 | 0 | 0 | 0 | 0 | 0 | 0 | 0 | 0 | 0 | 0 | 0 | 0 | 0 | 0 | 0 | 0 | 0 | 0 | 0 | 0 | 0 | 0 | 0 | 0 | 0 | 0 | 0 | 0 | 0 | 0 | 0 | 0 | 0 | 0 | 0
37 | BA | Wind onshore 1 | BA_Wind onshore 1 | 1 | 0 | 0 | 0 | 0 | 0 | 0 | 190 | 190 | 180.5 | 171 | 161.5 | 152 | 142.5 | 133 | 123.5 | 114 | 104.5 | 95 | 85.5 | 76 | 66.5 | 57 | 47.5 | 38 | 28.5 | 19 | 9.5 | 0 | 0 | 0 | 0 | 0 | 0 | 0 | 0 | 0 | 0 | 0 | 0 | 0 | 0 | 0
38 | BE | Biomass | BE_Biomass | 0.38 | 0 | 0 | 0 | 0 | 0 | 0 | 1178 | 403.9295 | 403.9295 | 247.4374 | 247.4374 | 247.4374 | 247.4374 | 247.4374 | 247.4374 | 247.4374 | 247.4374 | 247.4374 | 247.4374 | 226.7067 | 226.7067 | 226.7067 | 226.7067 | 226.4557 | 226.4557 | 226.4557 | 226.4557 | 225.1884 | 221.7872 | 221.6415 | 221.3921 | 218.2185 | 214.4238 | 208.2289 | 193.315 | 191.7294 | 180.1972 | 158.6632 | 151.8205 | 103.1026 | 95.3367 | 63.7549
39 | BE | CCGT | BE_CCGT | 0.53523 | 0.002349 | 0 | 0 | 0 | 0 | 0 | 4142.0138 | 4104.5459 | 4104.5459 | 4007.9878 | 4007.9878 | 4007.9878 | 4007.9878 | 4007.9878 | 4007.9878 | 4004.5216 | 4004.5216 | 3890.6325 | 3890.6325 | 3890.6325 | 3890.6325 | 3877.5105 | 3877.5105 | 3877.5105 | 3485.501 | 3101.7443 | 3067.4951 | 3067.4951 | 3067.4951 | 2388.1219 | 2317.9729 | 1836.0075 | 1619.7833 | 1599.1512 | 1599.1512 | 1599.1512 | 1269.038 | 1269.038 | 1269.038 | 1161.7511 | 768.7513 | 702.7286
40 | BE | CCOT | BE_CCOT | 0.602 | 0.0004881 | 0 | 0 | 0 | 0 | 0 | 0 | 0 | 0 | 0 | 0 | 0 | 0 | 0 | 0 | 0 | 0 | 0 | 0 | 0 | 0 | 0 | 0 | 0 | 0 | 0 | 0 | 0 | 0 | 0 | 0 | 0 | 0 | 0 | 0 | 0 | 0 | 0 | 0 | 0 | 0 | 0
41 | BE | Coal | BE_Coal | 0.40719 | 0.0017208 | 0 | 0 | 0 | 0 | 0 | 0 | 0 | 0 | 0 | 0 | 0 | 0 | 0 | 0 | 0 | 0 | 0 | 0 | 0 | 0 | 0 | 0 | 0 | 0 | 0 | 0 | 0 | 0 | 0 | 0 | 0 | 0 | 0 | 0 | 0 | 0 | 0 | 0 | 0 | 0 | 0
42 | BE | GasSteam | BE_GasSteam | 0.49031 | -0.0010969 | 0 | 0 | 0 | 0 | 0 | 266.8345 | 129.3205 | 129.3205 | 129.3205 | 129.3205 | 129.3205 | 129.3205 | 129.3205 | 129.3205 | 129.3205 | 129.3205 | 129.3205 | 129.3205 | 129.3205 | 129.3205 | 129.3205 | 129.3205 | 129.3205 | 129.3205 | 129.3205 | 129.3205 | 129.3205 | 128.1903 | 128.1903 | 128.1903 | 128.1903 | 127.1409 | 127.1409 | 127.1409 | 127.1409 | 127.1409 | 126.9795 | 126.9795 | 126.9795 | 123.1047 | 0
43 | BE | Lignite | BE_Lignite | 0.434 | 0.0009 | 0 | 0 | 0 | 0 | 0 | 0 | 0 | 0 | 0 | 0 | 0 | 0 | 0 | 0 | 0 | 0 | 0 | 0 | 0 | 0 | 0 | 0 | 0 | 0 | 0 | 0 | 0 | 0 | 0 | 0 | 0 | 0 | 0 | 0 | 0 | 0 | 0 | 0 | 0 | 0 | 0
44 | BE | Nuclear | BE_Nuclear | 0.33 | 0.00039762 | 0 | 0 | 0 | 0 | 0 | 5060 | 5060 | 5060 | 5060 | 5060 | 5060 | 5060 | 5060 | 5060 | 5060 | 3500.0691 | 3500.0691 | 3500.0691 | 3500.0691 | 3500.0691 | 3500.0691 | 3500.0691 | 2621.5159 | 1743.7948 | 1743.7948 | 0 | 0 | 0 | 0 | 0 | 0 | 0 | 0 | 0 | 0 | 0 | 0 | 0 | 0 | 0 | 0
45 | BE | OCGT | BE_OCGT | 0.37808 | 0.00065192 | 0 | 0 | 0 | 0 | 0 | 1030.1518 | 912.4321 | 912.4321 | 912.4321 | 912.4321 | 912.4321 | 912.4321 | 912.4321 | 847.888 | 847.888 | 847.888 | 847.888 | 847.888 | 847.888 | 847.888 | 847.888 | 847.888 | 847.7036 | 846.8442 | 830.0258 | 825.985 | 789.7422 | 719.6708 | 602.053 | 553.1337 | 482.0599 | 457.0374 | 453.2961 | 367.5763 | 344.4142 | 344.4142 | 342.3119 | 335.9666 | 241.9018 | 129.1805 | 122.7334
46 | BE | OCOT | BE_OCOT | 0.3666 | 0.001031 | 0 | 0 | 0 | 0 | 0 | 76.9583 | 11.5102 | 11.0683 | 10.7368 | 10.7368 | 10.7368 | 10.7368 | 10.7368 | 10.7368 | 10.7368 | 10.7368 | 10.7368 | 10.7368 | 10.7368 | 10.7368 | 10.7368 | 9.9898 | 9.9898 | 8.0015 | 6.3399 | 5.27 | 0.33007 | 0.22454 | 0.22454 | 0.22454 | 0.22454 | 0.22454 | 0.22454 | 0.22454 | 0 | 0 | 0 | 0 | 0 | 0 | 0
47 | BE | OilSteam | BE_OilSteam | 0.42675 | -0.00037202 | 0 | 0 | 0 | 0 | 0 | 48.0417 | 4.2966 | 4.2966 | 4.2966 | 4.2966 | 4.2966 | 4.2966 | 4.2966 | 4.2966 | 4.2966 | 4.2966 | 4.2966 | 4.2966 | 0.93989 | 0.93989 | 0.33567 | 0 | 0 | 0 | 0 | 0 | 0 | 0 | 0 | 0 | 0 | 0 | 0 | 0 | 0 | 0 | 0 | 0 | 0 | 0 | 0
48 | BE | Other | BE_Other | #N/A | 0 | 0 | 0 | 0 | 0 | 0 | 1695 | 1695 | 1695 | 1695 | 1695 | 1695 | 1695 | 1695 | 1695 | 1695 | 1695 | 1695 | 1695 | 1695 | 1695 | 1695 | 0 | 0 | 0 | 0 | 0 | 0 | 0 | 0 | 0 | 0 | 0 | 0 | 0 | 0 | 0 | 0 | 0 | 0 | 0 | 0
49 | BE | PSP | BE_PSP | 0.75 | 0 | 1 | 8 | 0 | 0 | 0 | 1308.0003 | 1308.0003 | 1308.0003 | 1308.0003 | 1308.0003 | 1308.0003 | 1308.0003 | 1308.0003 | 1308.0003 | 1308.0003 | 1308.0003 | 1308.0003 | 1308.0003 | 1308.0003 | 1308.0003 | 1308.0003 | 1308.0003 | 1308.0003 | 1308.0003 | 1308.0003 | 1308.0003 | 1308.0003 | 1308.0003 | 1308.0003 | 1308.0003 | 1308.0003 | 1308.0003 | 1308.0003 | 1308.0003 | 1308.0003 | 1308.0003 | 1308.0003 | 1308.0003 | 1308.0003 | 1308.0003 | 1308.0003
50 | BE | RoR | BE_RoR | 1 | 0 | 0 | 0 | 0 | 0 | 0 | 119.1667 | 111.9447 | 111.9447 | 111.9447 | 111.7127 | 111.7127 | 111.7127 | 111.7127 | 111.5849 | 111.5849 | 111.5849 | 111.5849 | 111.5849 | 111.5849 | 111.5849 | 101.5976 | 93.0064 | 93.0064 | 90.7512 | 90.7512 | 90.7512 | 90.7512 | 90.7512 | 90.7512 | 90.7512 | 90.7512 | 90.7512 | 90.7512 | 90.7512 | 90.7512 | 90.7512 | 90.7512 | 90.7512 | 90.7512 | 90.7512 | 90.7512
51 | BE | Solar 1 | BE_Solar 1 | 1 | 0 | 0 | 0 | 0 | 0 | 0 | 3180.6667 | 2859.9954 | 2859.9954 | 2859.9954 | 2859.9954 | 2859.9954 | 2859.9954 | 2859.9954 | 2859.9954 | 2859.9954 | 2859.9954 | 2859.9954 | 2859.9954 | 2859.9954 | 2859.9954 | 2859.9954 | 2859.9954 | 2807.8155 | 2612.5278 | 1948.8766 | 1078.2579 | 44.0332 | 32.1781 | 29.1997 | 0 | 0 | 0 | 0 | 0 | 0 | 0 | 0 | 0 | 0 | 0 | 0
52 | BE | Wind offshore 1 | BE_Wind offshore 1 | 1 | 0 | 0 | 0 | 0 | 0 | 0 | 792.45 | 792.45 | 792.45 | 792.45 | 792.45 | 792.45 | 792.45 | 792.45 | 792.45 | 792.45 | 792.45 | 792.45 | 792.45 | 792.45 | 792.45 | 792.45 | 792.45 | 792.45 | 792.45 | 752.8077 | 534.7749 | 534.7749 | 534.7749 | 0 | 0 | 0 | 0 | 0 | 0 | 0 | 0 | 0 | 0 | 0 | 0 | 0
53 | BE | Wind onshore 1 | BE_Wind onshore 1 | 1 | 0 | 0 | 0 | 0 | 0 | 0 | 1384.4167 | 1368.086 | 1368.086 | 1368.086 | 1368.086 | 1368.086 | 1368.086 | 1367.4783 | 1365.8073 | 1361.0828 | 1355.6139 | 1336.8374 | 1330.457 | 1279.4142 | 1241.132 | 1162.8966 | 1107.4483 | 920.7468 | 832.637 | 485.0593 | 411.6852 | 220.1224 | 88.4136 | 59.0943 | 15.1913 | 0 | 0 | 0 | 0 | 0 | 0 | 0 | 0 | 0 | 0 | 0
54 | BG | Biomass | BG_Biomass | 0.38 | 0 | 0 | 0 | 0 | 0 | 0 | 81.65 | 51.1715 | 51.1715 | 51.1715 | 51.1715 | 51.1715 | 51.1715 | 51.1715 | 51.1715 | 51.1715 | 51.1715 | 51.1715 | 51.1715 | 51.1715 | 51.1715 | 51.1715 | 51.1715 | 51.1715 | 51.1715 | 51.1715 | 51.1715 | 51.1715 | 51.1715 | 51.1715 | 51.1715 | 51.1715 | 51.1715 | 51.1715 | 51.1715 | 51.1715 | 51.1715 | 51.1715 | 51.1715 | 51.1715 | 51.1715 | 45.0968
55 | BG | CCGT | BG_CCGT | 0.60667 | 0 | 0 | 0 | 0 | 0 | 0 | 119.3119 | 119.3119 | 119.3119 | 119.3119 | 119.3119 | 119.3119 | 119.3119 | 119.3119 | 119.3119 | 119.3119 | 119.3119 | 119.3119 | 119.3119 | 119.3119 | 119.3119 | 119.3119 | 119.3119 | 119.3119 | 119.3119 | 119.3119 | 119.3119 | 119.3119 | 119.3119 | 119.3119 | 119.3119 | 119.3119 | 119.3119 | 119.3119 | 119.3119 | 119.3119 | 119.3119 | 119.3119 | 119.3119 | 119.3119 | 119.3119 | 119.3119
56 | BG | CCOT | BG_CCOT | 0.602 | 0.0004881 | 0 | 0 | 0 | 0 | 0 | 0 | 0 | 0 | 0 | 0 | 0 | 0 | 0 | 0 | 0 | 0 | 0 | 0 | 0 | 0 | 0 | 0 | 0 | 0 | 0 | 0 | 0 | 0 | 0 | 0 | 0 | 0 | 0 | 0 | 0 | 0 | 0 | 0 | 0 | 0 | 0
57 | BG | Coal | BG_Coal | 0.48688 | -0.00033125 | 0 | 0 | 0 | 0 | 0 | 710 | 638.6671 | 496.0013 | 496.0013 | 496.0013 | 353.3356 | 222.5586 | 222.5586 | 222.5586 | 222.5586 | 222.5586 | 222.5586 | 222.5586 | 222.5586 | 222.5586 | 222.5586 | 222.5586 | 222.5586 | 151.2257 | 79.8928 | 79.8928 | 79.8928 | 79.8928 | 79.8928 | 79.8928 | 79.8928 | 79.8928 | 79.8928 | 79.8928 | 79.8928 | 79.8928 | 79.8928 | 79.8928 | 79.8928 | 79.8928 | 79.8928
58 | BG | GasSteam | BG_GasSteam | 0.39536 | 9.0471e-05 | 0 | 0 | 0 | 0 | 0 | 608.2282 | 266.0613 | 200.3002 | 134.539 | 134.539 | 134.539 | 134.539 | 65.6463 | 65.6463 | 65.6463 | 39.5506 | 39.5506 | 39.5506 | 39.5506 | 26.0957 | 26.0957 | 0 | 0 | 0 | 0 | 0 | 0 | 0 | 0 | 0 | 0 | 0 | 0 | 0 | 0 | 0 | 0 | 0 | 0 | 0 | 0
59 | BG | Lignite | BG_Lignite | 0.41603 | 0.00094943 | 0 | 0 | 0 | 0 | 0 | 4200 | 2608.3207 | 2608.3207 | 2367.9274 | 2127.534 | 1646.7474 | 1646.7474 | 1646.7474 | 1646.7474 | 1646.7474 | 1646.7474 | 1646.7474 | 1424.357 | 1180.7867 | 1180.7867 | 1180.7867 | 953.1014 | 953.1014 | 953.1014 | 953.1014 | 953.1014 | 709.531 | 709.531 | 709.531 | 709.531 | 709.531 | 709.531 | 709.531 | 709.531 | 709.531 | 709.531 | 709.531 | 709.531 | 709.531 | 709.531 | 709.531
60 | BG | Nuclear | BG_Nuclear | 0.33 | 0.00043095 | 0 | 0 | 0 | 0 | 0 | 2200 | 2200 | 2200 | 2200 | 2200 | 2200 | 2200 | 2200 | 2200 | 2200 | 2200 | 2200 | 2200 | 2200 | 2200 | 2200 | 2200 | 2200 | 2200 | 2200 | 2200 | 2200 | 2200 | 1100 | 1100 | 1100 | 1100 | 1100 | 0 | 0 | 0 | 0 | 0 | 0 | 0 | 0
61 | BG | OCGT | BG_OCGT | 0.3947 | 3.3027e-05 | 0 | 0 | 0 | 0 | 0 | 262.4599 | 258.7176 | 258.7176 | 258.7176 | 258.7176 | 258.7176 | 258.7176 | 258.7176 | 258.7176 | 258.7176 | 258.7176 | 258.7176 | 258.7176 | 258.7176 | 258.7176 | 258.7176 | 258.7176 | 258.7176 | 258.7176 | 258.7176 | 258.7176 | 258.7176 | 258.7176 | 258.7176 | 258.7176 | 258.7176 | 258.7176 | 258.7176 | 258.7176 | 247.2388 | 190.7856 | 190.7856 | 61.1434 | 34.1118 | 0 | 0
62 | BG | OCOT | BG_OCOT | 0.391 | 0.00014286 | 0 | 0 | 0 | 0 | 0 | 0 | 0 | 0 | 0 | 0 | 0 | 0 | 0 | 0 | 0 | 0 | 0 | 0 | 0 | 0 | 0 | 0 | 0 | 0 | 0 | 0 | 0 | 0 | 0 | 0 | 0 | 0 | 0 | 0 | 0 | 0 | 0 | 0 | 0 | 0 | 0
63 | BG | OilSteam | BG_OilSteam | 0.49734 | 4.5351e-05 | 0 | 0 | 0 | 0 | 0 | 0 | 0 | 0 | 0 | 0 | 0 | 0 | 0 | 0 | 0 | 0 | 0 | 0 | 0 | 0 | 0 | 0 | 0 | 0 | 0 | 0 | 0 | 0 | 0 | 0 | 0 | 0 | 0 | 0 | 0 | 0 | 0 | 0 | 0 | 0 | 0
64 | BG | Other | BG_Other | #N/A | 0 | 0 | 0 | 0 | 0 | 0 | 0 | 0 | 0 | 0 | 0 | 0 | 0 | 0 | 0 | 0 | 0 | 0 | 0 | 0 | 0 | 0 | 0 | 0 | 0 | 0 | 0 | 0 | 0 | 0 | 0 | 0 | 0 | 0 | 0 | 0 | 0 | 0 | 0 | 0 | 0 | 0
65 | BG | PSP | BG_PSP | 0.75 | 0 | 1 | 8 | 0 | 0 | 0 | 864 | 827.2861 | 827.2861 | 827.2861 | 827.2861 | 827.2861 | 827.2861 | 827.2861 | 827.2861 | 827.2861 | 827.2861 | 827.2861 | 827.2861 | 827.2861 | 827.2861 | 827.2861 | 827.2861 | 827.2861 | 827.2861 | 827.2861 | 827.2861 | 827.2861 | 827.2861 | 827.2861 | 827.2861 | 827.2861 | 827.2861 | 827.2861 | 827.2861 | 827.2861 | 827.2861 | 827.2861 | 827.2861 | 827.2861 | 827.2861 | 827.2861
66 | BG | RoR | BG_RoR | 1 | 0 | 0 | 0 | 0 | 0 | 0 | 2333 | 2303.8982 | 2303.8982 | 2303.8982 | 2303.8982 | 2303.8982 | 2303.8982 | 2303.8982 | 2303.8982 | 2303.1647 | 2295.0259 | 2295.0259 | 2294.1642 | 2286.4795 | 2286.3864 | 2286.3864 | 2286.3864 | 2286.3864 | 2276.9784 | 2276.9784 | 2276.9784 | 2276.9784 | 2276.9784 | 2276.9784 | 2276.6873 | 2272.1463 | 2265.2767 | 2263.2391 | 2263.2391 | 2263.2391 | 2263.2391 | 2262.4357 | 2249.1155 | 2237.7048 | 2233.42 | 2216.5975
67 | BG | Solar 1 | BG_Solar 1 | 1 | 0 | 0 | 0 | 0 | 0 | 0 | 1188 | 1181.6826 | 1181.6826 | 1181.6826 | 1181.6826 | 1181.6826 | 1181.6826 | 1181.6826 | 1181.6826 | 1181.6826 | 1181.6826 | 1181.6826 | 1181.6826 | 1181.6826 | 1181.6826 | 1181.6826 | 1181.6826 | 1181.449 | 1179.1358 | 1174.5001 | 1125.8209 | 892.4874 | 0 | 0 | 0 | 0 | 0 | 0 | 0 | 0 | 0 | 0 | 0 | 0 | 0 | 0
68 | BG | Wind offshore 1 | BG_Wind offshore 1 | 1 | 0 | 0 | 0 | 0 | 0 | 0 | 0 | 0 | 0 | 0 | 0 | 0 | 0 | 0 | 0 | 0 | 0 | 0 | 0 | 0 | 0 | 0 | 0 | 0 | 0 | 0 | 0 | 0 | 0 | 0 | 0 | 0 | 0 | 0 | 0 | 0 | 0 | 0 | 0 | 0 | 0 | 0
69 | BG | Wind onshore 1 | BG_Wind onshore 1 | 1 | 0 | 0 | 0 | 0 | 0 | 0 | 818.4 | 805.5065 | 805.5065 | 805.5065 | 805.5065 | 805.5065 | 805.5065 | 805.5065 | 805.5065 | 805.5065 | 805.5065 | 805.5065 | 805.5065 | 805.5065 | 804.9103 | 801.7801 | 799.5442 | 795.9669 | 669.268 | 601.5959 | 125.2083 | 96.8874 | 0 | 0 | 0 | 0 | 0 | 0 | 0 | 0 | 0 | 0 | 0 | 0 | 0 | 0
70 | CH | Biomass | CH_Biomass | 0.38 | 0 | 0 | 0 | 0 | 0 | 0 | 290 | 266.4602 | 266.4602 | 266.4602 | 266.4602 | 266.4602 | 266.4602 | 266.4602 | 266.4602 | 265.9254 | 265.9254 | 265.9254 | 265.9254 | 265.9254 | 265.9254 | 257.9036 | 251.2187 | 250.4833 | 246.3387 | 246.3387 | 246.3387 | 246.3387 | 246.1738 | 243.4463 | 243.4463 | 243.0452 | 238.1653 | 238.1653 | 228.3563 | 228.3563 | 213.6495 | 213.6495 | 213.6495 | 168.2367 | 114.7575 | 83.7396
71 | CH | CCGT | CH_CCGT | 0.56508 | 0.0014253 | 0 | 0 | 0 | 0 | 0 | 0 | 0 | 0 | 0 | 0 | 0 | 0 | 0 | 0 | 0 | 0 | 0 | 0 | 0 | 0 | 0 | 0 | 0 | 0 | 0 | 0 | 0 | 0 | 0 | 0 | 0 | 0 | 0 | 0 | 0 | 0 | 0 | 0 | 0 | 0 | 0
72 | CH | CCOT | CH_CCOT | 0.602 | 0.0004881 | 0 | 0 | 0 | 0 | 0 | 0 | 0 | 0 | 0 | 0 | 0 | 0 | 0 | 0 | 0 | 0 | 0 | 0 | 0 | 0 | 0 | 0 | 0 | 0 | 0 | 0 | 0 | 0 | 0 | 0 | 0 | 0 | 0 | 0 | 0 | 0 | 0 | 0 | 0 | 0 | 0
73 | CH | Coal | CH_Coal | 0.461 | 0.00017143 | 0 | 0 | 0 | 0 | 0 | 0 | 0 | 0 | 0 | 0 | 0 | 0 | 0 | 0 | 0 | 0 | 0 | 0 | 0 | 0 | 0 | 0 | 0 | 0 | 0 | 0 | 0 | 0 | 0 | 0 | 0 | 0 | 0 | 0 | 0 | 0 | 0 | 0 | 0 | 0 | 0
74 | CH | GasSteam | CH_GasSteam | 0.40444 | 0.00037083 | 0 | 0 | 0 | 0 | 0 | 0 | 0 | 0 | 0 | 0 | 0 | 0 | 0 | 0 | 0 | 0 | 0 | 0 | 0 | 0 | 0 | 0 | 0 | 0 | 0 | 0 | 0 | 0 | 0 | 0 | 0 | 0 | 0 | 0 | 0 | 0 | 0 | 0 | 0 | 0 | 0
75 | CH | Lignite | CH_Lignite | 0.434 | 0.0009 | 0 | 0 | 0 | 0 | 0 | 0 | 0 | 0 | 0 | 0 | 0 | 0 | 0 | 0 | 0 | 0 | 0 | 0 | 0 | 0 | 0 | 0 | 0 | 0 | 0 | 0 | 0 | 0 | 0 | 0 | 0 | 0 | 0 | 0 | 0 | 0 | 0 | 0 | 0 | 0 | 0
76 | CH | Nuclear | CH_Nuclear | 0.33 | 0.00045 | 0 | 0 | 0 | 0 | 0 | 3278 | 3278 | 3278 | 3278 | 2925.7863 | 2925.7863 | 2214.6041 | 2214.6041 | 2214.6041 | 2214.6041 | 2214.6041 | 2214.6041 | 2214.6041 | 2214.6041 | 1230.3356 | 1230.3356 | 1230.3356 | 1230.3356 | 1230.3356 | 0 | 0 | 0 | 0 | 0 | 0 | 0 | 0 | 0 | 0 | 0 | 0 | 0 | 0 | 0 | 0 | 0
77 | CH | OCGT | CH_OCGT | 0.35221 | 0.0013935 | 0 | 0 | 0 | 0 | 0 | 0 | 0 | 0 | 0 | 0 | 0 | 0 | 0 | 0 | 0 | 0 | 0 | 0 | 0 | 0 | 0 | 0 | 0 | 0 | 0 | 0 | 0 | 0 | 0 | 0 | 0 | 0 | 0 | 0 | 0 | 0 | 0 | 0 | 0 | 0 | 0
78 | CH | OCOT | CH_OCOT | 0.3458 | 0.0017762 | 0 | 0 | 0 | 0 | 0 | 80 | 68.887 | 68.887 | 68.887 | 68.887 | 68.887 | 68.887 | 68.887 | 68.887 | 68.887 | 68.887 | 68.887 | 68.887 | 9.9685 | 9.9685 | 9.9685 | 9.2301 | 9.2301 | 9.2301 | 9.2301 | 7.6917 | 0 | 0 | 0 | 0 | 0 | 0 | 0 | 0 | 0 | 0 | 0 | 0 | 0 | 0 | 0
79 | CH | OilSteam | CH_OilSteam | 0.411 | 0.00017143 | 0 | 0 | 0 | 0 | 0 | 0 | 0 | 0 | 0 | 0 | 0 | 0 | 0 | 0 | 0 | 0 | 0 | 0 | 0 | 0 | 0 | 0 | 0 | 0 | 0 | 0 | 0 | 0 | 0 | 0 | 0 | 0 | 0 | 0 | 0 | 0 | 0 | 0 | 0 | 0 | 0
80 | CH | Other | CH_Other | #N/A | 0 | 0 | 0 | 0 | 0 | 0 | 580 | 580 | 580 | 580 | 580 | 580 | 580 | 580 | 580 | 580 | 580 | 580 | 580 | 580 | 580 | 0 | 0 | 0 | 0 | 0 | 0 | 0 | 0 | 0 | 0 | 0 | 0 | 0 | 0 | 0 | 0 | 0 | 0 | 0 | 0 | 0
81 | CH | Solar 1 | CH_Solar 1 | 1 | 0 | 0 | 0 | 0 | 0 | 0 | 1086 | 1045.0025 | 1040.5482 | 1032.7206 | 1032.7206 | 1032.7206 | 1030.2988 | 1030.2988 | 1030.2988 | 1012.8273 | 994.2747 | 993.3233 | 989.6906 | 978.6195 | 978.6195 | 869.293 | 869.1633 | 845.1183 | 840.0585 | 813.981 | 628.0221 | 614.7888 | 244.9468 | 34.251 | 0 | 0 | 0 | 0 | 0 | 0 | 0 | 0 | 0 | 0 | 0 | 0
82 | CH | Wind offshore 1 | CH_Wind offshore 1 | 1 | 0 | 0 | 0 | 0 | 0 | 0 | 0 | 0 | 0 | 0 | 0 | 0 | 0 | 0 | 0 | 0 | 0 | 0 | 0 | 0 | 0 | 0 | 0 | 0 | 0 | 0 | 0 | 0 | 0 | 0 | 0 | 0 | 0 | 0 | 0 | 0 | 0 | 0 | 0 | 0 | 0 | 0
83 | CH | Wind onshore 1 | CH_Wind onshore 1 | 1 | 0 | 0 | 0 | 0 | 0 | 0 | 80 | 80 | 79.9848 | 79.9848 | 79.8223 | 79.7357 | 79.7357 | 79.7357 | 79.7357 | 79.7357 | 79.0856 | 77.2439 | 77.2439 | 77.2439 | 72.8021 | 72.8021 | 70.6354 | 70.6354 | 68.4687 | 46.8014 | 20.0423 | 15.3838 | 14.4088 | 0 | 0 | 0 | 0 | 0 | 0 | 0 | 0 | 0 | 0 | 0 | 0 | 0
84 | CZ | Biomass | CZ_Biomass | 0.38 | 0 | 0 | 0 | 0 | 0 | 0 | 830 | 464.8231 | 464.8231 | 464.8231 | 464.8231 | 464.8231 | 464.8231 | 464.8231 | 464.8231 | 464.8231 | 464.8231 | 464.8231 | 464.8231 | 464.8231 | 463.1643 | 462.2354 | 462.2354 | 462.2354 | 461.3728 | 459.515 | 439.6096 | 439.6096 | 439.6096 | 439.4637 | 437.4068 | 437.4068 | 436.4779 | 407.5488 | 395.1676 | 382.8927 | 376.649 | 374.6585 | 371.3409 | 320.3235 | 258.8094 | 245.3666
85 | CZ | CCGT | CZ_CCGT | 0.51422 | 0.0036897 | 0 | 0 | 0 | 0 | 0 | 580.6492 | 580.6492 | 580.6492 | 580.6492 | 580.6492 | 580.6492 | 580.6492 | 580.6492 | 580.6492 | 580.6492 | 580.6492 | 580.6492 | 580.6492 | 580.6492 | 580.6492 | 580.6492 | 580.6492 | 580.6492 | 580.6492 | 580.6492 | 580.6492 | 321.8767 | 237.2081 | 12.4846 | 12.4846 | 12.4846 | 12.4846 | 12.4846 | 12.4846 | 12.4846 | 0 | 0 | 0 | 0 | 0 | 0
86 | CZ | CCOT | CZ_CCOT | 0.602 | 0.0004881 | 0 | 0 | 0 | 0 | 0 | 0 | 0 | 0 | 0 | 0 | 0 | 0 | 0 | 0 | 0 | 0 | 0 | 0 | 0 | 0 | 0 | 0 | 0 | 0 | 0 | 0 | 0 | 0 | 0 | 0 | 0 | 0 | 0 | 0 | 0 | 0 | 0 | 0 | 0 | 0 | 0
87 | CZ | Coal | CZ_Coal | 0.44394 | 0.00086513 | 0 | 0 | 0 | 0 | 0 | 1270 | 964.1821 | 964.1821 | 964.1821 | 964.1821 | 936.0273 | 936.0273 | 936.0273 | 936.0273 | 936.0273 | 710.7886 | 485.5499 | 485.5499 | 485.5499 | 485.5499 | 485.5499 | 485.5499 | 485.5499 | 485.5499 | 447.1185 | 447.1185 | 447.1185 | 447.1185 | 447.1185 | 447.1185 | 447.1185 | 447.1185 | 447.1185 | 447.1185 | 447.1185 | 444.6494 | 277.19 | 253.9904 | 250.4429 | 170.3931 | 18.0191
88 | CZ | GasSteam | CZ_GasSteam | 0.45862 | -0.0015128 | 0 | 0 | 0 | 0 | 0 | 89.0041 | 7.2265 | 5.0149 | 5.0149 | 5.0149 | 5.0149 | 5.0149 | 5.0149 | 5.0149 | 3.9091 | 3.9091 | 3.9091 | 3.9091 | 3.9091 | 3.9091 | 3.9091 | 3.9091 | 3.9091 | 3.9091 | 3.9091 | 3.4096 | 2.6724 | 2.6724 | 0.46076 | 0.46076 | 0.46076 | 0.46076 | 0.46076 | 0.46076 | 0.46076 | 0 | 0 | 0 | 0 | 0 | 0
89 | CZ | Lignite | CZ_Lignite | 0.39174 | 0.0018309 | 0 | 0 | 0 | 0 | 0 | 8850 | 3395.3311 | 2676.6817 | 1919.7043 | 1919.7043 | 1069.3024 | 1069.3024 | 985.46 | 978.2735 | 938.7478 | 938.7478 | 938.7478 | 938.7478 | 938.7478 | 938.7478 | 938.7478 | 938.7478 | 938.7478 | 938.7478 | 938.7478 | 863.2896 | 731.5372 | 611.1634 | 340.4721 | 340.4721 | 340.4721 | 303.8689 | 303.8689 | 303.8689 | 217.631 | 217.631 | 175.7098 | 175.7098 | 175.7098 | 161.6961 | 161.6961
90 | CZ | Nuclear | CZ_Nuclear | 0.33 | 0 | 0 | 0 | 0 | 0 | 0 | 3920 | 3920 | 3920 | 3920 | 3920 | 3920 | 3920 | 3920 | 3920 | 3920 | 3920 | 3920 | 3920 | 3920 | 3920 | 3920 | 3920 | 3920 | 3920 | 3920 | 3428.0709 | 2936.1417 | 2444.2126 | 1952.2835 | 1952.2835 | 1952.2835 | 1952.2835 | 1952.2835 | 1952.2835 | 1952.2835 | 1952.2835 | 1952.2835 | 1952.2835 | 1952.2835 | 1952.2835 | 1952.2835
91 | CZ | OCGT | CZ_OCGT | 0.3771 | 0.00061022 | 0 | 0 | 0 | 0 | 0 | 900.3467 | 484.6633 | 484.6633 | 484.6633 | 484.6633 | 484.6633 | 484.6633 | 484.6633 | 484.6633 | 484.6633 | 484.6633 | 484.6633 | 484.6633 | 484.6633 | 484.6633 | 484.6633 | 484.6633 | 484.6633 | 482.6692 | 480.3304 | 477.0923 | 422.0594 | 398.1097 | 397.7431 | 307.4858 | 217.0635 | 214.583 | 210.8623 | 210.8623 | 205.0068 | 203.0786 | 144.7832 | 131.6438 | 119.2596 | 119.2596 | 119.2596
92 | CZ | OCOT | CZ_OCOT | 0.3224 | 0.0012862 | 0 | 0 | 0 | 0 | 0 | 46 | 44.1631 | 44.1631 | 44.1631 | 14.2188 | 14.2188 | 14.2188 | 14.2188 | 10.2887 | 10.2887 | 10.2887 | 10.2887 | 10.2887 | 10.2887 | 10.2887 | 10.2887 | 10.2887 | 10.2887 | 10.2887 | 10.2887 | 10.2887 | 10.2887 | 10.2887 | 10.2887 | 10.2887 | 10.2887 | 10.2887 | 10.2887 | 10.2887 | 10.2887 | 10.2887 | 10.2887 | 10.2887 | 10.2887 | 10.2887 | 10.2887
93 | CZ | OilSteam | CZ_OilSteam | 0.39169 | 0.0004933 | 0 | 0 | 0 | 0 | 0 | 0 | 0 | 0 | 0 | 0 | 0 | 0 | 0 | 0 | 0 | 0 | 0 | 0 | 0 | 0 | 0 | 0 | 0 | 0 | 0 | 0 | 0 | 0 | 0 | 0 | 0 | 0 | 0 | 0 | 0 | 0 | 0 | 0 | 0 | 0 | 0
94 | CZ | Other | CZ_Other | #N/A | 0 | 0 | 0 | 0 | 0 | 0 | 67 | 0 | 0 | 0 | 0 | 0 | 0 | 0 | 0 | 0 | 0 | 0 | 0 | 0 | 0 | 0 | 0 | 0 | 0 | 0 | 0 | 0 | 0 | 0 | 0 | 0 | 0 | 0 | 0 | 0 | 0 | 0 | 0 | 0 | 0 | 0
95 | CZ | PSP | CZ_PSP | 0.75 | 0 | 1 | 8 | 0 | 0 | 0 | 1880 | 1880 | 1880 | 1880 | 1880 | 1880 | 1880 | 1880 | 1880 | 1880 | 1880 | 1880 | 1880 | 1880 | 1880 | 1880 | 1880 | 1880 | 1875.2122 | 1875.2122 | 1875.2122 | 1875.2122 | 1875.2122 | 1875.2122 | 1875.2122 | 1875.2122 | 1875.2122 | 1875.2122 | 1875.2122 | 1875.2122 | 1875.2122 | 1875.2122 | 1875.2122 | 1875.2122 | 1875.2122 | 1875.2122
96 | CZ | RoR | CZ_RoR | 1 | 0 | 0 | 0 | 0 | 0 | 0 | 250 | 239.7435 | 238.813 | 238.813 | 238.813 | 238.6605 | 238.5773 | 238.4133 | 237.8486 | 237.2311 | 237.2311 | 236.7676 | 236.442 | 235.5066 | 235.5066 | 235.0407 | 235.0065 | 234.8045 | 234.8045 | 229.8312 | 229.8312 | 221.7622 | 221.7622 | 221.5531 | 219.9738 | 219.9738 | 219.237 | 219.237 | 216.5537 | 213.8799 | 213.8799 | 213.8799 | 213.1383 | 212.9565 | 212.9565 | 212.9565
97 | CZ | Solar 1 | CZ_Solar 1 | 1 | 0 | 0 | 0 | 0 | 0 | 0 | 2330 | 2282.9485 | 2282.9485 | 2282.9485 | 2282.9485 | 2282.9485 | 2282.9485 | 2282.9485 | 2282.9485 | 2282.9102 | 2282.9102 | 2282.9102 | 2282.9102 | 2282.8465 | 2282.719 | 2282.719 | 2282.2982 | 2277.8799 | 2192.3903 | 1577.4435 | 215.793 | 0 | 0 | 0 | 0 | 0 | 0 | 0 | 0 | 0 | 0 | 0 | 0 | 0 | 0 | 0
98 | CZ | Wind offshore 1 | CZ_Wind offshore 1 | 1 | 0 | 0 | 0 | 0 | 0 | 0 | 0 | 0 | 0 | 0 | 0 | 0 | 0 | 0 | 0 | 0 | 0 | 0 | 0 | 0 | 0 | 0 | 0 | 0 | 0 | 0 | 0 | 0 | 0 | 0 | 0 | 0 | 0 | 0 | 0 | 0 | 0 | 0 | 0 | 0 | 0 | 0
99 | CZ | Wind onshore 1 | CZ_Wind onshore 1 | 1 | 0 | 0 | 0 | 0 | 0 | 0 | 480 | 480 | 480 | 479.6 | 472.4981 | 472.4981 | 472.4981 | 472.4981 | 472.4981 | 472.4981 | 472.4981 | 471.9381 | 471.7603 | 466.9605 | 454.2498 | 433.9839 | 383.8969 | 275.1009 | 213.9476 | 135.7283 | 81.1525 | 77.686 | 0 | 0 | 0 | 0 | 0 | 0 | 0 | 0 | 0 | 0 | 0 | 0 | 0 | 0
100 | DK | Biomass | DK_Biomass | 0.38 | 0 | 0 | 0 | 0 | 0 | 0 | 2618.2 | 2613.7424 | 2613.7424 | 2613.7424 | 2613.7424 | 2601.7259 | 2601.7259 | 2181.1472 | 2181.1472 | 2176.5408 | 2175.4021 | 2175.4021 | 2147.0917 | 2098.7395 | 2081.1982 | 2031.4183 | 2029.3154 | 1965.4418 | 1867.0063 | 1863.8162 | 1837.4485 | 1800.8352 | 1793.3335 | 1789.1363 | 1769.1774 | 1724.1898 | 1709.2692 | 380.7697 | 380.7697 | 380.7697 | 376.9244 | 375.4939 | 373.0762 | 354.9513 | 121.8133 | 25.3949
101 | DK | CCGT | DK_CCGT | 0.49738 | 0.0043303 | 0 | 0 | 0 | 0 | 0 | 224.0195 | 224.0195 | 224.0195 | 224.0195 | 224.0195 | 224.0195 | 224.0195 | 224.0195 | 224.0195 | 224.0195 | 224.0195 | 224.0195 | 224.0195 | 224.0195 | 224.0195 | 219.803 | 183.7485 | 183.7485 | 155.3972 | 155.3972 | 99.5056 | 32.2521 | 32.2521 | 0 | 0 | 0 | 0 | 0 | 0 | 0 | 0 | 0 | 0 | 0 | 0 | 0
102 | DK | CCOT | DK_CCOT | 0.602 | 0.0004881 | 0 | 0 | 0 | 0 | 0 | 0 | 0 | 0 | 0 | 0 | 0 | 0 | 0 | 0 | 0 | 0 | 0 | 0 | 0 | 0 | 0 | 0 | 0 | 0 | 0 | 0 | 0 | 0 | 0 | 0 | 0 | 0 | 0 | 0 | 0 | 0 | 0 | 0 | 0 | 0 | 0
103 | DK | Coal | DK_Coal | 0.40249 | 0.0020369 | 0 | 0 | 0 | 0 | 0 | 1854.276 | 1683.5281 | 1612.9626 | 1612.9626 | 1612.9626 | 1612.9626 | 1612.9626 | 1612.9626 | 1612.9626 | 1598.798 | 1598.798 | 1598.798 | 1444.275 | 1444.275 | 1444.275 | 1444.275 | 1098.1435 | 1098.1435 | 1098.1435 | 904.9897 | 711.836 | 711.836 | 711.836 | 711.836 | 711.836 | 441.4207 | 441.4207 | 226.6337 | 226.6337 | 226.6337 | 226.6337 | 226.6337 | 226.6337 | 0 | 0 | 0
104 | DK | GasSteam | DK_GasSteam | 0.45457 | -0.0009433 | 0 | 0 | 0 | 0 | 0 | 483.5693 | 465.451 | 465.451 | 465.451 | 465.451 | 465.451 | 465.451 | 465.451 | 465.451 | 444.5452 | 398.139 | 398.139 | 398.139 | 398.139 | 398.139 | 398.139 | 192.3332 | 192.3332 | 192.3332 | 192.3332 | 192.3332 | 192.3332 | 0 | 0 | 0 | 0 | 0 | 0 | 0 | 0 | 0 | 0 | 0 | 0 | 0 | 0
105 | DK | Lignite | DK_Lignite | 0.434 | 0.0009 | 0 | 0 | 0 | 0 | 0 | 0 | 0 | 0 | 0 | 0 | 0 | 0 | 0 | 0 | 0 | 0 | 0 | 0 | 0 | 0 | 0 | 0 | 0 | 0 | 0 | 0 | 0 | 0 | 0 | 0 | 0 | 0 | 0 | 0 | 0 | 0 | 0 | 0 | 0 | 0 | 0
106 | DK | Nuclear | DK_Nuclear | 0.332 | 0.00032857 | 0 | 0 | 0 | 0 | 0 | 0 | 0 | 0 | 0 | 0 | 0 | 0 | 0 | 0 | 0 | 0 | 0 | 0 | 0 | 0 | 0 | 0 | 0 | 0 | 0 | 0 | 0 | 0 | 0 | 0 | 0 | 0 | 0 | 0 | 0 | 0 | 0 | 0 | 0 | 0 | 0
107 | DK | OCGT | DK_OCGT | 0.36576 | 0.0009839 | 0 | 0 | 0 | 0 | 0 | 643.1522 | 638.7089 | 638.7089 | 638.7089 | 638.7089 | 638.7089 | 638.7089 | 638.7089 | 637.9875 | 637.9875 | 637.8197 | 637.8197 | 629.863 | 618.734 | 605.5584 | 603.3626 | 591.429 | 551.1117 | 504.9074 | 352.2168 | 266.0514 | 222.4944 | 167.7782 | 155.3207 | 147.9861 | 146.4364 | 132.6032 | 57.6179 | 41.4719 | 37.5415 | 27.2428 | 16.0247 | 7.9956 | 7.9956 | 4.8891 | 4.8891
108 | DK | OCOT | DK_OCOT | 0.38219 | 0.00030521 | 0 | 0 | 0 | 0 | 0 | 655.2519 | 267.1957 | 267.1957 | 267.1957 | 267.1957 | 267.1957 | 267.1957 | 267.1957 | 267.1957 | 267.1957 | 267.1957 | 249.7644 | 249.7644 | 249.7644 | 249.7644 | 249.597 | 249.597 | 249.597 | 236.0703 | 236.0703 | 231.1059 | 231.1059 | 231.1059 | 225.249 | 225.249 | 225.249 | 225.249 | 225.249 | 225.249 | 225.249 | 225.249 | 225.249 | 21.7627 | 0 | 0 | 0
109 | DK | OilSteam | DK_OilSteam | 0.411 | 0.00017143 | 0 | 0 | 0 | 0 | 0 | 126.5321 | 7.875 | 7.875 | 7.875 | 7.875 | 7.875 | 7.875 | 7.875 | 7.875 | 7.875 | 7.875 | 7.875 | 7.875 | 7.875 | 7.875 | 7.875 | 7.875 | 7.875 | 7.875 | 7.875 | 0 | 0 | 0 | 0 | 0 | 0 | 0 | 0 | 0 | 0 | 0 | 0 | 0 | 0 | 0 | 0
110 | DK | Other | DK_Other | #N/A | 0 | 0 | 0 | 0 | 0 | 0 | 0 | 0 | 0 | 0 | 0 | 0 | 0 | 0 | 0 | 0 | 0 | 0 | 0 | 0 | 0 | 0 | 0 | 0 | 0 | 0 | 0 | 0 | 0 | 0 | 0 | 0 | 0 | 0 | 0 | 0 | 0 | 0 | 0 | 0 | 0 | 0
111 | DK | PSP | DK_PSP | 0.75 | 0 | 1 | 8 | 0 | 0 | 0 | 0 | 0 | 0 | 0 | 0 | 0 | 0 | 0 | 0 | 0 | 0 | 0 | 0 | 0 | 0 | 0 | 0 | 0 | 0 | 0 | 0 | 0 | 0 | 0 | 0 | 0 | 0 | 0 | 0 | 0 | 0 | 0 | 0 | 0 | 0 | 0
112 | DK | RoR | DK_RoR | 1 | 0 | 0 | 0 | 0 | 0 | 0 | 0 | 0 | 0 | 0 | 0 | 0 | 0 | 0 | 0 | 0 | 0 | 0 | 0 | 0 | 0 | 0 | 0 | 0 | 0 | 0 | 0 | 0 | 0 | 0 | 0 | 0 | 0 | 0 | 0 | 0 | 0 | 0 | 0 | 0 | 0 | 0
113 | DK | Solar 1 | DK_Solar 1 | 1 | 0 | 0 | 0 | 0 | 0 | 0 | 720 | 720 | 720 | 719.3555 | 719.3555 | 719.3555 | 705.6928 | 697.9592 | 697.9592 | 697.9592 | 501.3963 | 501.3963 | 501.3963 | 501.3963 | 501.3963 | 501.3963 | 501.3963 | 485.2846 | 485.2846 | 485.2846 | 485.2846 | 485.2846 | 265.5209 | 265.5209 | 0 | 0 | 0 | 0 | 0 | 0 | 0 | 0 | 0 | 0 | 0 | 0
114 | DK | Wind offshore 1 | DK_Wind offshore 1 | 1 | 0 | 0 | 0 | 0 | 0 | 0 | 1272 | 1266.9871 | 1266.9871 | 1266.9871 | 1266.9871 | 1261.9236 | 1261.9236 | 1261.9236 | 1261.9236 | 1261.9236 | 1221.4157 | 1221.4157 | 1050.0671 | 847.5274 | 847.5274 | 847.5274 | 847.5274 | 847.5274 | 847.5274 | 614.3029 | 404.6743 | 404.6743 | 404.6743 | 0 | 0 | 0 | 0 | 0 | 0 | 0 | 0 | 0 | 0 | 0 | 0 | 0
115 | DK | Wind onshore 1 | DK_Wind onshore 1 | 1 | 0 | 0 | 0 | 0 | 0 | 0 | 3673 | 3058.2264 | 3027.1812 | 3003.7701 | 2937.7777 | 2817.0746 | 2600.0973 | 2364.9678 | 2249.2692 | 2220.0901 | 2013.8853 | 1837.2838 | 1571.7368 | 1456.3775 | 1456.3775 | 1430.9306 | 1430.9306 | 1421.7697 | 1380.2743 | 1026.9015 | 925.1139 | 624.1618 | 590.2326 | 473.6518 | 238.8616 | 0 | 0 | 0 | 0 | 0 | 0 | 0 | 0 | 0 | 0 | 0
116 | EE | Biomass | EE_Biomass | 0.38 | 0 | 0 | 0 | 0 | 0 | 0 | 0 | 0 | 0 | 0 | 0 | 0 | 0 | 0 | 0 | 0 | 0 | 0 | 0 | 0 | 0 | 0 | 0 | 0 | 0 | 0 | 0 | 0 | 0 | 0 | 0 | 0 | 0 | 0 | 0 | 0 | 0 | 0 | 0 | 0 | 0 | 0
117 | EE | CCGT | EE_CCGT | 0.602 | 0.0004881 | 0 | 0 | 0 | 0 | 0 | 0 | 0 | 0 | 0 | 0 | 0 | 0 | 0 | 0 | 0 | 0 | 0 | 0 | 0 | 0 | 0 | 0 | 0 | 0 | 0 | 0 | 0 | 0 | 0 | 0 | 0 | 0 | 0 | 0 | 0 | 0 | 0 | 0 | 0 | 0 | 0
118 | EE | CCOT | EE_CCOT | 0.602 | 0.0004881 | 0 | 0 | 0 | 0 | 0 | 0 | 0 | 0 | 0 | 0 | 0 | 0 | 0 | 0 | 0 | 0 | 0 | 0 | 0 | 0 | 0 | 0 | 0 | 0 | 0 | 0 | 0 | 0 | 0 | 0 | 0 | 0 | 0 | 0 | 0 | 0 | 0 | 0 | 0 | 0 | 0
119 | EE | Coal | EE_Coal | 0.461 | 0.00017143 | 0 | 0 | 0 | 0 | 0 | 7385 | 7385 | 6646.5 | 5908 | 5169.5 | 4431 | 3692.5 | 2954 | 2215.5 | 1477 | 738.5 | 0 | 0 | 0 | 0 | 0 | 0 | 0 | 0 | 0 | 0 | 0 | 0 | 0 | 0 | 0 | 0 | 0 | 0 | 0 | 0 | 0 | 0 | 0 | 0 | 0
120 | EE | GasSteam | EE_GasSteam | 0.40125 | 0.00033393 | 0 | 0 | 0 | 0 | 0 | 0 | 0 | 0 | 0 | 0 | 0 | 0 | 0 | 0 | 0 | 0 | 0 | 0 | 0 | 0 | 0 | 0 | 0 | 0 | 0 | 0 | 0 | 0 | 0 | 0 | 0 | 0 | 0 | 0 | 0 | 0 | 0 | 0 | 0 | 0 | 0
121 | EE | Lignite | EE_Lignite | 0.434 | 0.0009 | 0 | 0 | 0 | 0 | 0 | 0 | 0 | 0 | 0 | 0 | 0 | 0 | 0 | 0 | 0 | 0 | 0 | 0 | 0 | 0 | 0 | 0 | 0 | 0 | 0 | 0 | 0 | 0 | 0 | 0 | 0 | 0 | 0 | 0 | 0 | 0 | 0 | 0 | 0 | 0 | 0
122 | EE | Nuclear | EE_Nuclear | 0.332 | 0.00032857 | 0 | 0 | 0 | 0 | 0 | 0 | 0 | 0 | 0 | 0 | 0 | 0 | 0 | 0 | 0 | 0 | 0 | 0 | 0 | 0 | 0 | 0 | 0 | 0 | 0 | 0 | 0 | 0 | 0 | 0 | 0 | 0 | 0 | 0 | 0 | 0 | 0 | 0 | 0 | 0 | 0
123 | EE | OCGT | EE_OCGT | 0.391 | 0.00014286 | 0 | 0 | 0 | 0 | 0 | 0 | 0 | 0 | 0 | 0 | 0 | 0 | 0 | 0 | 0 | 0 | 0 | 0 | 0 | 0 | 0 | 0 | 0 | 0 | 0 | 0 | 0 | 0 | 0 | 0 | 0 | 0 | 0 | 0 | 0 | 0 | 0 | 0 | 0 | 0 | 0
124 | EE | OCOT | EE_OCOT | 0.391 | 0.00014286 | 0 | 0 | 0 | 0 | 0 | 0 | 0 | 0 | 0 | 0 | 0 | 0 | 0 | 0 | 0 | 0 | 0 | 0 | 0 | 0 | 0 | 0 | 0 | 0 | 0 | 0 | 0 | 0 | 0 | 0 | 0 | 0 | 0 | 0 | 0 | 0 | 0 | 0 | 0 | 0 | 0
125 | EE | OilSteam | EE_OilSteam | 0.411 | 0.00017143 | 0 | 0 | 0 | 0 | 0 | 0 | 0 | 0 | 0 | 0 | 0 | 0 | 0 | 0 | 0 | 0 | 0 | 0 | 0 | 0 | 0 | 0 | 0 | 0 | 0 | 0 | 0 | 0 | 0 | 0 | 0 | 0 | 0 | 0 | 0 | 0 | 0 | 0 | 0 | 0 | 0
126 | EE | Other | EE_Other | #N/A | 0 | 0 | 0 | 0 | 0 | 0 | 2000 | 2000 | 1800 | 1600 | 1400 | 1200 | 1000 | 800 | 600 | 400 | 200 | 0 | 0 | 0 | 0 | 0 | 0 | 0 | 0 | 0 | 0 | 0 | 0 | 0 | 0 | 0 | 0 | 0 | 0 | 0 | 0 | 0 | 0 | 0 | 0 | 0
127 | EE | PSP | EE_PSP | 0.75 | 0 | 1 | 8 | 0 | 0 | 0 | 0 | 0 | 0 | 0 | 0 | 0 | 0 | 0 | 0 | 0 | 0 | 0 | 0 | 0 | 0 | 0 | 0 | 0 | 0 | 0 | 0 | 0 | 0 | 0 | 0 | 0 | 0 | 0 | 0 | 0 | 0 | 0 | 0 | 0 | 0 | 0
128 | EE | RoR | EE_RoR | 1 | 0 | 0 | 0 | 0 | 0 | 0 | 0 | 0 | 0 | 0 | 0 | 0 | 0 | 0 | 0 | 0 | 0 | 0 | 0 | 0 | 0 | 0 | 0 | 0 | 0 | 0 | 0 | 0 | 0 | 0 | 0 | 0 | 0 | 0 | 0 | 0 | 0 | 0 | 0 | 0 | 0 | 0
129 | EE | Solar 1 | EE_Solar 1 | 1 | 0 | 0 | 0 | 0 | 0 | 0 | 0 | 0 | 0 | 0 | 0 | 0 | 0 | 0 | 0 | 0 | 0 | 0 | 0 | 0 | 0 | 0 | 0 | 0 | 0 | 0 | 0 | 0 | 0 | 0 | 0 | 0 | 0 | 0 | 0 | 0 | 0 | 0 | 0 | 0 | 0 | 0
130 | EE | Wind offshore 1 | EE_Wind offshore 1 | 1 | 0 | 0 | 0 | 0 | 0 | 0 | 0 | 0 | 0 | 0 | 0 | 0 | 0 | 0 | 0 | 0 | 0 | 0 | 0 | 0 | 0 | 0 | 0 | 0 | 0 | 0 | 0 | 0 | 0 | 0 | 0 | 0 | 0 | 0 | 0 | 0 | 0 | 0 | 0 | 0 | 0 | 0
131 | EE | Wind onshore 1 | EE_Wind onshore 1 | 1 | 0 | 0 | 0 | 0 | 0 | 0 | 400 | 400 | 400 | 400 | 400 | 400 | 400 | 400 | 400 | 400 | 400 | 400 | 397.2318 | 397.2318 | 366.3626 | 347.5307 | 347.5307 | 305.6726 | 284.1984 | 197.127 | 158.7082 | 37.7477 | 37.7477 | 0 | 0 | 0 | 0 | 0 | 0 | 0 | 0 | 0 | 0 | 0 | 0 | 0
132 | ES | Biomass | ES_Biomass | 0.38 | 0 | 0 | 0 | 0 | 0 | 0 | 933.6993 | 859.0143 | 859.0143 | 859.0143 | 859.0143 | 857.8122 | 857.8122 | 857.8122 | 855.6484 | 855.6484 | 855.6484 | 855.6484 | 855.6484 | 855.6484 | 855.3358 | 849.0368 | 848.2674 | 843.6272 | 833.4574 | 832.0148 | 815.9666 | 800.0867 | 794.2636 | 791.4386 | 764.3346 | 758.2338 | 697.3852 | 597.6325 | 521.2562 | 444.8269 | 415.9906 | 398.1067 | 397.71 | 322.1066 | 294.6984 | 158.619
133 | ES | CCGT | ES_CCGT | 0.5665 | 0.00087827 | 0 | 0 | 0 | 0 | 0 | 28013.863 | 27961.4652 | 27961.4652 | 27961.4652 | 27961.4652 | 27961.4652 | 27961.4652 | 27961.4652 | 27961.4652 | 27961.4652 | 27961.4652 | 27961.4652 | 27961.4652 | 27961.4652 | 27961.4652 | 27946.1014 | 27894.1319 | 27870.1857 | 27780.7589 | 27760.4407 | 27733.6664 | 27644.2035 | 27468.9418 | 27416.1982 | 27408.6118 | 27110.6051 | 26846.7992 | 23792.3939 | 22432.0004 | 18236.869 | 15316.8743 | 10138.0897 | 7277.3412 | 4359.8236 | 3901.9965 | 1810.4174
134 | ES | CCOT | ES_CCOT | 0.602 | 0.0004881 | 0 | 0 | 0 | 0 | 0 | 0 | 0 | 0 | 0 | 0 | 0 | 0 | 0 | 0 | 0 | 0 | 0 | 0 | 0 | 0 | 0 | 0 | 0 | 0 | 0 | 0 | 0 | 0 | 0 | 0 | 0 | 0 | 0 | 0 | 0 | 0 | 0 | 0 | 0 | 0 | 0
135 | ES | Coal | ES_Coal | 0.39666 | 0.0019983 | 0 | 0 | 0 | 0 | 0 | 7007.084 | 6704.4302 | 6510.7927 | 6510.7927 | 6384.2423 | 6384.2423 | 6178.4072 | 5921.4945 | 5921.4945 | 5642.8547 | 5642.8547 | 5376.0315 | 5109.2082 | 4842.3849 | 4575.5617 | 3906.9788 | 3636.3438 | 3358.0852 | 3358.0852 | 2001.0983 | 725.1494 | 725.1494 | 725.1494 | 725.1494 | 725.1494 | 725.1494 | 724.2346 | 724.2346 | 686.117 | 686.117 | 564.1406 | 564.1406 | 0 | 0 | 0 | 0
136 | ES | GasSteam | ES_GasSteam | 0.44949 | -0.0011799 | 0 | 0 | 0 | 0 | 0 | 100.6437 | 23.0244 | 23.0244 | 23.0244 | 23.0244 | 23.0244 | 23.0244 | 23.0244 | 23.0244 | 23.0244 | 23.0244 | 23.0244 | 23.0244 | 20.9425 | 20.9425 | 20.9425 | 20.9425 | 17.9144 | 17.9144 | 17.9144 | 17.9144 | 3.4303 | 3.4303 | 3.4303 | 3.4303 | 3.4303 | 1.4194 | 1.4194 | 1.4194 | 1.4194 | 1.4194 | 0 | 0 | 0 | 0 | 0
137 | ES | Lignite | ES_Lignite | 0.38069 | 0.0023701 | 0 | 0 | 0 | 0 | 0 | 2160 | 2160 | 2160 | 2160 | 1190.7692 | 706.1538 | 533.0769 | 360 | 360 | 360 | 360 | 360 | 360 | 360 | 360 | 360 | 360 | 360 | 360 | 360 | 360 | 360 | 0 | 0 | 0 | 0 | 0 | 0 | 0 | 0 | 0 | 0 | 0 | 0 | 0 | 0
138 | ES | Nuclear | ES_Nuclear | 0.33 | 0.00043095 | 0 | 0 | 0 | 0 | 0 | 7582.04 | 7582.04 | 7582.04 | 7582.04 | 7582.04 | 7582.04 | 7582.04 | 7582.04 | 7582.04 | 7582.04 | 7582.04 | 7582.04 | 7582.04 | 7582.04 | 7582.04 | 7582.04 | 6559.2453 | 6559.2453 | 5536.4505 | 4458.8632 | 3319.1777 | 2247.1218 | 1112.5502 | 0 | 0 | 0 | 0 | 0 | 0 | 0 | 0 | 0 | 0 | 0 | 0 | 0
139 | ES | OCGT | ES_OCGT | 0.37063 | 0.00086009 | 0 | 0 | 0 | 0 | 0 | 3606.6712 | 3433.9058 | 3433.9058 | 3433.9058 | 3433.9058 | 3433.9058 | 3433.9058 | 3433.9058 | 3433.9058 | 3433.9058 | 3433.3544 | 3433.3544 | 3428.5891 | 3416.5381 | 3358.5088 | 3252.3236 | 3165.2172 | 3062.5174 | 2825.4373 | 2496.7691 | 2346.6043 | 2102.1311 | 1917.5677 | 1674.7436 | 1411.5234 | 1261.269 | 1017.4348 | 819.6398 | 761.1961 | 679.7529 | 491.7209 | 471.1435 | 467.0034 | 338.1239 | 308.2917 | 175.2918
140 | ES | OCOT | ES_OCOT | 0.36818 | 0.00089083 | 0 | 0 | 0 | 0 | 0 | 0 | 0 | 0 | 0 | 0 | 0 | 0 | 0 | 0 | 0 | 0 | 0 | 0 | 0 | 0 | 0 | 0 | 0 | 0 | 0 | 0 | 0 | 0 | 0 | 0 | 0 | 0 | 0 | 0 | 0 | 0 | 0 | 0 | 0 | 0 | 0
141 | ES | OilSteam | ES_OilSteam | 0.40025 | -1.5057e-05 | 0 | 0 | 0 | 0 | 0 | 0 | 0 | 0 | 0 | 0 | 0 | 0 | 0 | 0 | 0 | 0 | 0 | 0 | 0 | 0 | 0 | 0 | 0 | 0 | 0 | 0 | 0 | 0 | 0 | 0 | 0 | 0 | 0 | 0 | 0 | 0 | 0 | 0 | 0 | 0 | 0
142 | ES | Other | ES_Other | #N/A | 0 | 0 | 0 | 0 | 0 | 0 | 387.695 | 387.695 | 387.695 | 387.695 | 387.695 | 387.695 | 387.695 | 387.695 | 387.695 | 387.695 | 387.695 | 387.695 | 387.695 | 387.695 | 387.695 | 387.695 | 387.695 | 0 | 0 | 0 | 0 | 0 | 0 | 0 | 0 | 0 | 0 | 0 | 0 | 0 | 0 | 0 | 0 | 0 | 0 | 0
143 | ES | PSP | ES_PSP | 0.75 | 0 | 1 | 8 | 0 | 0 | 0 | 5986.86 | 5986.86 | 5986.86 | 5986.86 | 5986.86 | 5986.86 | 5986.86 | 5986.86 | 5986.86 | 5986.86 | 5986.86 | 5986.86 | 5986.86 | 5986.86 | 5986.86 | 5977.9984 | 5977.9984 | 5977.9984 | 5977.9984 | 5977.9984 | 5977.9984 | 5977.9984 | 5977.9984 | 5977.9984 | 5977.9984 | 5977.9984 | 5977.9984 | 5977.9984 | 5977.9984 | 5977.9984 | 5977.9984 | 5977.9984 | 5977.9984 | 5977.9984 | 5977.9984 | 5977.9984
144 | ES | RoR | ES_RoR | 1 | 0 | 0 | 0 | 0 | 0 | 0 | 14318.3432 | 14178.07 | 14173.489 | 14161.1365 | 14159.4961 | 14156.4355 | 14125.149 | 14110.3859 | 14055.5445 | 14050.4434 | 14019.0669 | 14015.6061 | 13993.1715 | 13969.5165 | 13948.4021 | 13878.4776 | 13852.7122 | 13775.7162 | 13775.4461 | 13770.5251 | 13736.618 | 13635.8971 | 13634.9969 | 13633.8366 | 13632.6364 | 13632.4063 | 13632.4063 | 13628.9656 | 13624.6047 | 13558.0108 | 13528.5047 | 13511.4711 | 13407.8796 | 13289.869 | 13188.5279 | 13187.0416
145 | ES | Solar 1 | ES_Solar 1 | 1 | 0 | 0 | 0 | 0 | 0 | 0 | 4760.1667 | 4334.7703 | 4334.7703 | 4332.6527 | 4332.6527 | 4332.6527 | 4332.6527 | 4332.6527 | 4331.6363 | 4331.6363 | 4331.6151 | 4331.596 | 4331.4923 | 4328.9406 | 4325.8828 | 4320.5339 | 4248.8224 | 3742.9033 | 1005.5363 | 644.2705 | 301.8489 | 151.1521 | 64.9522 | 0 | 0 | 0 | 0 | 0 | 0 | 0 | 0 | 0 | 0 | 0 | 0 | 0
146 | ES | Wind offshore 1 | ES_Wind offshore 1 | 1 | 0 | 0 | 0 | 0 | 0 | 0 | 0 | 0 | 0 | 0 | 0 | 0 | 0 | 0 | 0 | 0 | 0 | 0 | 0 | 0 | 0 | 0 | 0 | 0 | 0 | 0 | 0 | 0 | 0 | 0 | 0 | 0 | 0 | 0 | 0 | 0 | 0 | 0 | 0 | 0 | 0 | 0
147 | ES | Wind onshore 1 | ES_Wind onshore 1 | 1 | 0 | 0 | 0 | 0 | 0 | 0 | 24038.0323 | 21605.2832 | 21594.9945 | 21588.6668 | 21569.9111 | 21498.6637 | 21381.2343 | 21123.3594 | 20692.3034 | 19775.8482 | 18403.54 | 17378.7336 | 15409.5602 | 13531.3006 | 11105.2089 | 9457.0803 | 8195.8031 | 6510.4329 | 4225.9612 | 2581.362 | 1962.2464 | 1348.1044 | 267.2528 | 36.5525 | 16.7782 | 0 | 0 | 0 | 0 | 0 | 0 | 0 | 0 | 0 | 0 | 0
148 | FI | Biomass | FI_Biomass | 0.38 | 0 | 0 | 0 | 0 | 0 | 0 | 1990 | 1758.9678 | 1641.0609 | 1641.0609 | 1633.657 | 1633.657 | 1633.657 | 1594.1696 | 1594.1696 | 1594.1696 | 1586.1703 | 1501.6426 | 1501.6426 | 1500.2654 | 1344.1668 | 1248.5332 | 1195.4103 | 1182.6509 | 1098.3916 | 1050.3311 | 893.8006 | 798.7223 | 798.7223 | 746.2781 | 745.7228 | 738.3189 | 576.6673 | 463.0238 | 450.9308 | 448.3394 | 427.4851 | 362.5808 | 361.2481 | 338.4194 | 322.6862 | 103.6544
149 | FI | CCGT | FI_CCGT | 0.4911 | 0.0039121 | 0 | 0 | 0 | 0 | 0 | 985.1831 | 861.5831 | 861.5831 | 861.5831 | 861.5831 | 857.7762 | 857.7762 | 857.7762 | 850.416 | 850.416 | 850.416 | 850.416 | 850.416 | 764.8224 | 764.8224 | 764.8224 | 672.1859 | 672.1859 | 672.1859 | 672.1859 | 672.1859 | 672.1859 | 256.9712 | 253.7987 | 253.7987 | 151.0102 | 151.0102 | 151.0102 | 151.0102 | 151.0102 | 151.0102 | 151.0102 | 151.0102 | 151.0102 | 0 | 0
150 | FI | CCOT | FI_CCOT | 0.602 | 0.0004881 | 0 | 0 | 0 | 0 | 0 | 0 | 0 | 0 | 0 | 0 | 0 | 0 | 0 | 0 | 0 | 0 | 0 | 0 | 0 | 0 | 0 | 0 | 0 | 0 | 0 | 0 | 0 | 0 | 0 | 0 | 0 | 0 | 0 | 0 | 0 | 0 | 0 | 0 | 0 | 0 | 0
151 | FI | Coal | FI_Coal | 0.40358 | 0.0019397 | 0 | 0 | 0 | 0 | 0 | 3430 | 2956.0636 | 2956.0636 | 2956.0636 | 2956.0636 | 2956.0636 | 2894.1391 | 2740.8609 | 2526.2713 | 2386.4815 | 2217.2623 | 1908.2533 | 1658.1031 | 1658.1031 | 1658.1031 | 1658.1031 | 1658.1031 | 1268.1632 | 1268.1632 | 1011.6366 | 1011.6366 | 1011.6366 | 1011.6366 | 1011.6366 | 686.6867 | 686.6867 | 686.6867 | 686.6867 | 686.6867 | 0 | 0 | 0 | 0 | 0 | 0 | 0
152 | FI | GasSteam | FI_GasSteam | 0.41712 | -0.00021492 | 0 | 0 | 0 | 0 | 0 | 132.5002 | 35.333 | 23.0477 | 23.0477 | 23.0477 | 23.0477 | 23.0477 | 20.6742 | 20.6742 | 20.6742 | 17.598 | 17.598 | 17.598 | 4.3066 | 4.3066 | 0 | 0 | 0 | 0 | 0 | 0 | 0 | 0 | 0 | 0 | 0 | 0 | 0 | 0 | 0 | 0 | 0 | 0 | 0 | 0 | 0
153 | FI | Lignite | FI_Lignite | 0.434 | 0.0009 | 0 | 0 | 0 | 0 | 0 | 0 | 0 | 0 | 0 | 0 | 0 | 0 | 0 | 0 | 0 | 0 | 0 | 0 | 0 | 0 | 0 | 0 | 0 | 0 | 0 | 0 | 0 | 0 | 0 | 0 | 0 | 0 | 0 | 0 | 0 | 0 | 0 | 0 | 0 | 0 | 0
154 | FI | Nuclear | FI_Nuclear | 0.33 | 0.00043333 | 0 | 0 | 0 | 0 | 0 | 2750 | 2750 | 2750 | 2750 | 2750 | 2750 | 2750 | 2750 | 2750 | 2750 | 2750 | 2750 | 2256.162 | 2256.162 | 1375 | 1375 | 881.162 | 0 | 0 | 0 | 0 | 0 | 0 | 0 | 0 | 0 | 0 | 0 | 0 | 0 | 0 | 0 | 0 | 0 | 0 | 0
155 | FI | OCGT | FI_OCGT | 0.35657 | 0.0012919 | 0 | 0 | 0 | 0 | 0 | 752.3167 | 703.947 | 703.947 | 703.947 | 703.947 | 703.947 | 703.947 | 703.947 | 703.947 | 703.947 | 703.947 | 670.3428 | 669.3856 | 569.3876 | 531.7509 | 528.1529 | 528.1529 | 519.1612 | 490.7843 | 448.0153 | 383.2916 | 383.2916 | 84.7912 | 80.718 | 72.5715 | 21.0451 | 21.0451 | 21.0451 | 21.0451 | 21.0451 | 21.0451 | 21.0451 | 21.0451 | 21.0451 | 21.0451 | 21.0451
156 | FI | OCOT | FI_OCOT | 0.36333 | 0.00083054 | 0 | 0 | 0 | 0 | 0 | 843.5257 | 513.1405 | 478.7 | 478.7 | 477.0009 | 469.9497 | 469.9497 | 469.9497 | 459.5004 | 459.5004 | 459.5004 | 459.5004 | 453.9784 | 451.5317 | 418.9942 | 405.1467 | 405.1467 | 405.1467 | 405.1467 | 405.1467 | 405.1467 | 405.1467 | 405.1467 | 376.3472 | 376.3472 | 376.3472 | 376.3472 | 376.3472 | 376.3472 | 376.3472 | 355.1086 | 355.1086 | 270.1544 | 270.1544 | 270.1544 | 270.1544
157 | FI | OilSteam | FI_OilSteam | 0.46137 | -0.0013378 | 0 | 0 | 0 | 0 | 0 | 446.4743 | 178.3794 | 163.7053 | 163.7053 | 163.7053 | 163.7053 | 163.7053 | 163.7053 | 163.7053 | 163.7053 | 163.7053 | 163.7053 | 163.7053 | 163.7053 | 163.7053 | 163.7053 | 163.7053 | 163.7053 | 145.067 | 145.067 | 145.067 | 145.067 | 145.067 | 145.067 | 145.067 | 145.067 | 145.067 | 145.067 | 145.067 | 61.3745 | 61.3745 | 61.3745 | 61.3745 | 0 | 0 | 0
158 | FI | Other | FI_Other | #N/A | 0 | 0 | 0 | 0 | 0 | 0 | 2120 | 2120 | 2120 | 2120 | 2120 | 2120 | 2120 | 2120 | 2120 | 2120 | 2120 | 2120 | 2120 | 2120 | 2120 | 2120 | 2120 | 2120 | 2120 | 2120 | 2120 | 2120 | 2120 | 0 | 0 | 0 | 0 | 0 | 0 | 0 | 0 | 0 | 0 | 0 | 0 | 0
159 | FI | PSP | FI_PSP | 0.75 | 0 | 1 | 8 | 0 | 0 | 0 | 0 | 0 | 0 | 0 | 0 | 0 | 0 | 0 | 0 | 0 | 0 | 0 | 0 | 0 | 0 | 0 | 0 | 0 | 0 | 0 | 0 | 0 | 0 | 0 | 0 | 0 | 0 | 0 | 0 | 0 | 0 | 0 | 0 | 0 | 0 | 0
160 | FI | RoR | FI_RoR | 1 | 0 | 0 | 0 | 0 | 0 | 0 | 3150 | 2872.9109 | 2872.9109 | 2872.9109 | 2872.9109 | 2872.9109 | 2872.9109 | 2872.9109 | 2872.9109 | 2872.9109 | 2872.9109 | 2872.9109 | 2864.7562 | 2825.0016 | 2825.0016 | 2825.0016 | 2825.0016 | 2824.4818 | 2800.0174 | 2791.773 | 2791.773 | 2791.773 | 2791.773 | 2669.4513 | 2598.8106 | 2598.8106 | 2598.8106 | 2598.8106 | 2592.6945 | 2592.6945 | 2592.6945 | 2531.5337 | 2531.5337 | 2486.9882 | 2250.3978 | 2250.3978
161 | FI | Solar 1 | FI_Solar 1 | 1 | 0 | 0 | 0 | 0 | 0 | 0 | 100 | 100 | 95 | 90 | 85 | 80 | 75 | 70 | 65 | 60 | 55 | 50 | 45 | 40 | 35 | 30 | 25 | 20 | 15 | 10 | 5 | 0 | 0 | 0 | 0 | 0 | 0 | 0 | 0 | 0 | 0 | 0 | 0 | 0 | 0 | 0
162 | FI | Wind offshore 1 | FI_Wind offshore 1 | 1 | 0 | 0 | 0 | 0 | 0 | 0 | 0 | 0 | 0 | 0 | 0 | 0 | 0 | 0 | 0 | 0 | 0 | 0 | 0 | 0 | 0 | 0 | 0 | 0 | 0 | 0 | 0 | 0 | 0 | 0 | 0 | 0 | 0 | 0 | 0 | 0 | 0 | 0 | 0 | 0 | 0 | 0
163 | FI | Wind onshore 1 | FI_Wind onshore 1 | 1 | 0 | 0 | 0 | 0 | 0 | 0 | 1000 | 997.8163 | 997.3369 | 991.5846 | 991.5846 | 986.2585 | 984.341 | 968.3625 | 955.4732 | 911.7985 | 911.7985 | 909.6681 | 905.4071 | 880.9174 | 824.5664 | 815.757 | 802.9741 | 765.0518 | 720.3119 | 681.9634 | 631.8974 | 570.5399 | 527.9305 | 304.0181 | 0 | 0 | 0 | 0 | 0 | 0 | 0 | 0 | 0 | 0 | 0 | 0
164 | FR | Biomass | FR_Biomass | 0.38 | 0 | 0 | 0 | 0 | 0 | 0 | 900 | 857.0493 | 857.0493 | 857.0493 | 857.0493 | 857.0493 | 857.0493 | 857.0493 | 857.0493 | 857.0493 | 857.0493 | 857.0493 | 857.0493 | 857.0493 | 857.0493 | 857.0493 | 857.0493 | 857.0493 | 857.0493 | 840.0377 | 840.0377 | 834.5941 | 832.9582 | 829.1476 | 808.8862 | 776.4963 | 752.5168 | 716.0468 | 712.4485 | 694.1414 | 659.4923 | 632.2738 | 536.8105 | 527.5563 | 504.2409 | 484.5511
165 | FR | CCGT | FR_CCGT | 0.59252 | 0.00036428 | 0 | 0 | 0 | 0 | 0 | 3261.6067 | 3261.5724 | 3260.0414 | 3260.0414 | 3260.0414 | 3260.0414 | 3260.0414 | 3260.0414 | 3260.0414 | 3260.0414 | 3260.0414 | 3260.0414 | 3260.0414 | 3260.0414 | 3260.0414 | 3260.0414 | 3260.0414 | 3249.4152 | 3249.4152 | 3249.4152 | 3249.4152 | 3249.4152 | 3247.8912 | 3217.9841 | 3217.9841 | 3108.157 | 3036.1506 | 3036.1506 | 3036.1506 | 3036.1506 | 3036.1506 | 3036.1506 | 3036.1506 | 3036.1506 | 3036.1506 | 1830.2193
166 | FR | CCOT | FR_CCOT | 0.602 | 0.0004881 | 0 | 0 | 0 | 0 | 0 | 0 | 0 | 0 | 0 | 0 | 0 | 0 | 0 | 0 | 0 | 0 | 0 | 0 | 0 | 0 | 0 | 0 | 0 | 0 | 0 | 0 | 0 | 0 | 0 | 0 | 0 | 0 | 0 | 0 | 0 | 0 | 0 | 0 | 0 | 0 | 0
167 | FR | Coal | FR_Coal | 0.39773 | 0.0023643 | 0 | 0 | 0 | 0 | 0 | 2900 | 2695.882 | 2687.534 | 2562.9381 | 2436.2988 | 2172.1555 | 1788.4 | 1617.4544 | 1617.4544 | 1613.7166 | 1613.7166 | 1613.7166 | 1613.7166 | 1613.7166 | 1613.7166 | 1610.7262 | 1299.0869 | 1299.0869 | 701.0265 | 93.3971 | 81.7848 | 77.2993 | 77.2993 | 70.1724 | 68.7769 | 6.479 | 6.479 | 0 | 0 | 0 | 0 | 0 | 0 | 0 | 0 | 0
168 | FR | GasSteam | FR_GasSteam | 0.47366 | -0.00063957 | 0 | 0 | 0 | 0 | 0 | 569.5446 | 325.6125 | 317.9787 | 311.1841 | 310.025 | 308.9059 | 299.5135 | 297.4611 | 297.4611 | 293.4643 | 290.4068 | 284.8113 | 282.5731 | 278.3565 | 265.9664 | 257.5971 | 245.5668 | 240.5708 | 223.2247 | 221.2463 | 220.447 | 220.447 | 217.8251 | 217.8251 | 217.8251 | 217.8251 | 217.8251 | 217.8251 | 217.8251 | 217.8251 | 25.9791 | 25.9791 | 25.9791 | 25.9791 | 25.9791 | 0
169 | FR | Lignite | FR_Lignite | 0.434 | 0.0009 | 0 | 0 | 0 | 0 | 0 | 0 | 0 | 0 | 0 | 0 | 0 | 0 | 0 | 0 | 0 | 0 | 0 | 0 | 0 | 0 | 0 | 0 | 0 | 0 | 0 | 0 | 0 | 0 | 0 | 0 | 0 | 0 | 0 | 0 | 0 | 0 | 0 | 0 | 0 | 0 | 0
170 | FR | Nuclear | FR_Nuclear | 0.33 | 0.00021667 | 0 | 0 | 0 | 0 | 0 | 63130 | 63130 | 63130 | 63130 | 63130 | 63130 | 63130 | 63130 | 63130 | 63130 | 63130 | 63130 | 61366.8598 | 59555.8083 | 57798.4175 | 51438.6559 | 44158.0369 | 42332.6119 | 38679.8455 | 32371.8283 | 27487.7384 | 21295.6668 | 16464.2795 | 13852.149 | 13852.149 | 11222.7704 | 8611.5982 | 7287.3266 | 5981.2613 | 5981.2613 | 5981.2613 | 5981.2613 | 5981.2613 | 2990.6307 | 2990.6307 | 0
171 | FR | OCGT | FR_OCGT | 0.37668 | 0.00063058 | 0 | 0 | 0 | 0 | 0 | 2508.8487 | 2173.8231 | 2173.8231 | 2173.8231 | 2173.8231 | 2159.2852 | 2155.4957 | 2155.4957 | 2154.8415 | 2154.8415 | 2154.8415 | 2154.8415 | 2154.8415 | 2154.8415 | 2144.8468 | 2144.8468 | 2112.6698 | 1967.5945 | 1930.4989 | 1865.5161 | 1753.518 | 1590.425 | 1572.0528 | 1533.8826 | 1264.3195 | 918.4044 | 652.6047 | 465.7636 | 454.7906 | 298.5545 | 88.1803 | 77.2769 | 77.2769 | 55.9548 | 55.9548 | 48.9446
172 | FR | OCOT | FR_OCOT | 0.36228 | 0.00094728 | 0 | 0 | 0 | 0 | 0 | 1496.5291 | 1409.096 | 1392.9258 | 1376.6372 | 1326.4948 | 1208.7365 | 988.8394 | 977.1746 | 963.4214 | 954.1636 | 922.5392 | 882.9531 | 870.5478 | 859.8705 | 856.4143 | 841.2069 | 805.935 | 773.1503 | 739.483 | 738.2486 | 729.7315 | 627.9829 | 540.1578 | 540.1578 | 534.4798 | 534.4798 | 534.4798 | 534.4798 | 534.4798 | 534.4798 | 531.3938 | 531.3938 | 531.3938 | 299.9505 | 222.8028 | 68.5072
173 | FR | OilSteam | FR_OilSteam | 0.39012 | 0.00051937 | 0 | 0 | 0 | 0 | 0 | 1003.4709 | 314.2955 | 26.4633 | 22.0493 | 22.0493 | 19.5857 | 14.6585 | 14.0426 | 14.0426 | 14.0426 | 14.0426 | 8.8895 | 8.8895 | 5.2557 | 4.804 | 1.9298 | 1.9298 | 1.9298 | 0 | 0 | 0 | 0 | 0 | 0 | 0 | 0 | 0 | 0 | 0 | 0 | 0 | 0 | 0 | 0 | 0 | 0
174 | FR | Other | FR_Other | 0.38 | 0 | 0 | 0 | 0 | 0 | 0 | 5900 | 5900 | 5900 | 5900 | 5900 | 5900 | 5900 | 5900 | 5900 | 5900 | 5900 | 5900 | 5900 | 5900 | 5900 | 5900 | 5900 | 5900 | 5900 | 5900 | 5900 | 0 | 0 | 0 | 0 | 0 | 0 | 0 | 0 | 0 | 0 | 0 | 0 | 0 | 0 | 0
175 | FR | Solar 1 | FR_Solar 1 | 1 | 0 | 0 | 0 | 0 | 0 | 0 | 5700 | 5680.7116 | 5680.7116 | 5680.7116 | 5680.7116 | 5680.7116 | 5680.7116 | 5680.7116 | 5680.7116 | 5680.7116 | 5680.7116 | 5680.7116 | 5680.7116 | 5680.1846 | 5680.1846 | 5679.6967 | 5674.9929 | 5674.9929 | 5597.2295 | 5531.2889 | 4976.2493 | 3327.6129 | 1411.6182 | 745.9912 | 0 | 0 | 0 | 0 | 0 | 0 | 0 | 0 | 0 | 0 | 0 | 0
176 | FR | Wind offshore 1 | FR_Wind offshore 1 | 1 | 0 | 0 | 0 | 0 | 0 | 0 | 0 | 0 | 0 | 0 | 0 | 0 | 0 | 0 | 0 | 0 | 0 | 0 | 0 | 0 | 0 | 0 | 0 | 0 | 0 | 0 | 0 | 0 | 0 | 0 | 0 | 0 | 0 | 0 | 0 | 0 | 0 | 0 | 0 | 0 | 0 | 0
177 | FR | Wind onshore 1 | FR_Wind onshore 1 | 1 | 0 | 0 | 0 | 0 | 0 | 0 | 9740 | 9715.4404 | 9715.4404 | 9712.6468 | 9712.6468 | 9712.6468 | 9712.6468 | 9712.161 | 9698.8002 | 9698.8002 | 9631.1825 | 9592.7763 | 9539.6368 | 9399.4336 | 9007.1974 | 8463.5956 | 7465.958 | 6331.1294 | 4627.4714 | 3394.3924 | 2297.5934 | 1685.9731 | 1232.7146 | 871.2446 | 64.3747 | 0 | 0 | 0 | 0 | 0 | 0 | 0 | 0 | 0 | 0 | 0
178 | GR | Biomass | GR_Biomass | 0.38 | 0 | 0 | 0 | 0 | 0 | 0 | 136 | 132.8515 | 132.8515 | 132.8515 | 132.8515 | 132.8515 | 132.8515 | 132.8515 | 132.8515 | 132.8515 | 132.8515 | 132.8515 | 132.8515 | 132.8515 | 132.8515 | 132.8515 | 132.8515 | 131.4073 | 131.4073 | 131.4073 | 131.4073 | 130.9162 | 130.9162 | 130.9162 | 130.0497 | 130.0497 | 72.0974 | 68.4867 | 68.4867 | 68.4867 | 50.5548 | 50.5548 | 22.4438 | 20.9995 | 6.5858 | 6.5858
179 | GR | CCGT | GR_CCGT | 0.56062 | 0.0015344 | 0 | 0 | 0 | 0 | 0 | 4826.441 | 4826.441 | 4826.441 | 4826.441 | 4826.441 | 4826.441 | 4826.441 | 4820.5465 | 4820.5465 | 4820.5465 | 4820.5465 | 4807.6858 | 4807.6858 | 4807.6858 | 4807.6858 | 4743.2855 | 4743.2855 | 4743.2855 | 4693.5572 | 4693.5572 | 4693.5572 | 4693.5572 | 4298.0887 | 4298.0887 | 4082.6709 | 4082.6709 | 3717.1894 | 3534.9953 | 3534.9953 | 3534.9953 | 3106.3032 | 2701.1891 | 2344.5173 | 2344.5173 | 2344.5173 | 925.5463
180 | GR | CCOT | GR_CCOT | 0.602 | 0.0004881 | 0 | 0 | 0 | 0 | 0 | 0 | 0 | 0 | 0 | 0 | 0 | 0 | 0 | 0 | 0 | 0 | 0 | 0 | 0 | 0 | 0 | 0 | 0 | 0 | 0 | 0 | 0 | 0 | 0 | 0 | 0 | 0 | 0 | 0 | 0 | 0 | 0 | 0 | 0 | 0 | 0
181 | GR | Coal | GR_Coal | 0.461 | 0.00017143 | 0 | 0 | 0 | 0 | 0 | 0 | 0 | 0 | 0 | 0 | 0 | 0 | 0 | 0 | 0 | 0 | 0 | 0 | 0 | 0 | 0 | 0 | 0 | 0 | 0 | 0 | 0 | 0 | 0 | 0 | 0 | 0 | 0 | 0 | 0 | 0 | 0 | 0 | 0 | 0 | 0
182 | GR | GasSteam | GR_GasSteam | 0.411 | 0.00017143 | 0 | 0 | 0 | 0 | 0 | 0 | 0 | 0 | 0 | 0 | 0 | 0 | 0 | 0 | 0 | 0 | 0 | 0 | 0 | 0 | 0 | 0 | 0 | 0 | 0 | 0 | 0 | 0 | 0 | 0 | 0 | 0 | 0 | 0 | 0 | 0 | 0 | 0 | 0 | 0 | 0
183 | GR | Lignite | GR_Lignite | 0.4073 | 0.0018126 | 0 | 0 | 0 | 0 | 0 | 3912 | 2614.7407 | 2614.7407 | 2614.7407 | 2614.7407 | 2385.8125 | 2156.8844 | 2156.8844 | 2156.8844 | 1699.0282 | 1462.4691 | 1225.9101 | 996.982 | 768.0538 | 768.0538 | 768.0538 | 531.4948 | 531.4948 | 531.4948 | 531.4948 | 531.4948 | 531.4948 | 251.8209 | 251.8209 | 251.8209 | 251.8209 | 251.8209 | 251.8209 | 0 | 0 | 0 | 0 | 0 | 0 | 0 | 0
184 | GR | Nuclear | GR_Nuclear | 0.332 | 0.00032857 | 0 | 0 | 0 | 0 | 0 | 0 | 0 | 0 | 0 | 0 | 0 | 0 | 0 | 0 | 0 | 0 | 0 | 0 | 0 | 0 | 0 | 0 | 0 | 0 | 0 | 0 | 0 | 0 | 0 | 0 | 0 | 0 | 0 | 0 | 0 | 0 | 0 | 0 | 0 | 0 | 0
185 | GR | OCGT | GR_OCGT | 0.3897 | 0.00022223 | 0 | 0 | 0 | 0 | 0 | 375.559 | 370.3017 | 370.3017 | 370.3017 | 370.3017 | 370.3017 | 370.3017 | 370.3017 | 370.3017 | 340.7134 | 340.7134 | 340.7134 | 340.7134 | 340.7134 | 340.7134 | 340.7134 | 340.7134 | 340.7134 | 340.7134 | 340.7134 | 340.7134 | 340.7134 | 340.7134 | 340.7134 | 334.9014 | 332.0482 | 311.8647 | 311.8647 | 311.8647 | 45.6749 | 45.6697 | 45.6274 | 28.7197 | 28.1935 | 13.6318 | 0
186 | GR | OCOT | GR_OCOT | 0.3224 | 0.0012862 | 0 | 0 | 0 | 0 | 0 | 0 | 0 | 0 | 0 | 0 | 0 | 0 | 0 | 0 | 0 | 0 | 0 | 0 | 0 | 0 | 0 | 0 | 0 | 0 | 0 | 0 | 0 | 0 | 0 | 0 | 0 | 0 | 0 | 0 | 0 | 0 | 0 | 0 | 0 | 0 | 0
187 | GR | OilSteam | GR_OilSteam | 0.411 | 0.00017143 | 0 | 0 | 0 | 0 | 0 | 0 | 0 | 0 | 0 | 0 | 0 | 0 | 0 | 0 | 0 | 0 | 0 | 0 | 0 | 0 | 0 | 0 | 0 | 0 | 0 | 0 | 0 | 0 | 0 | 0 | 0 | 0 | 0 | 0 | 0 | 0 | 0 | 0 | 0 | 0 | 0
188 | GR | Other | GR_Other | #N/A | 0 | 0 | 0 | 0 | 0 | 0 | 0 | 0 | 0 | 0 | 0 | 0 | 0 | 0 | 0 | 0 | 0 | 0 | 0 | 0 | 0 | 0 | 0 | 0 | 0 | 0 | 0 | 0 | 0 | 0 | 0 | 0 | 0 | 0 | 0 | 0 | 0 | 0 | 0 | 0 | 0 | 0
189 | GR | PSP | GR_PSP | 0.75 | 0 | 1 | 8 | 0 | 0 | 0 | 1412 | 1412 | 1412 | 1412 | 1412 | 1412 | 1412 | 1412 | 1412 | 1412 | 1412 | 1412 | 1412 | 1412 | 1412 | 1412 | 1412 | 1412 | 1412 | 1412 | 1412 | 1412 | 1412 | 1412 | 1412 | 1412 | 1412 | 1412 | 1412 | 1412 | 1412 | 1412 | 1412 | 1412 | 1412 | 1412
190 | GR | RoR | GR_RoR | 1 | 0 | 0 | 0 | 0 | 0 | 0 | 226 | 225.6412 | 225.6412 | 225.6412 | 225.6412 | 225.6412 | 225.6412 | 225.3346 | 225.3346 | 225.3346 | 225.3346 | 225.3346 | 225.3346 | 225.3346 | 225.2103 | 225.2103 | 225.1523 | 225.1523 | 225.1523 | 225.1523 | 225.1523 | 225.1523 | 225.1523 | 225.1523 | 225.1523 | 225.1523 | 225.1523 | 225.1523 | 225.1523 | 225.1523 | 225.1523 | 225.1523 | 225.1523 | 225.1523 | 225.1523 | 225.1523
191 | GR | Solar 1 | GR_Solar 1 | 1 | 0 | 0 | 0 | 0 | 0 | 0 | 3120 | 2984.9672 | 2984.9672 | 2984.9672 | 2984.9672 | 2984.9672 | 2984.9672 | 2984.9672 | 2984.3789 | 2984.3789 | 2984.3789 | 2982.6925 | 2982.6925 | 2982.6925 | 2982.3689 | 2982.3689 | 2982.3689 | 2978.447 | 2968.4754 | 2793.2329 | 2481.1437 | 2007.9799 | 1306.1076 | 0 | 0 | 0 | 0 | 0 | 0 | 0 | 0 | 0 | 0 | 0 | 0 | 0
192 | GR | Wind offshore 1 | GR_Wind offshore 1 | 1 | 0 | 0 | 0 | 0 | 0 | 0 | 0 | 0 | 0 | 0 | 0 | 0 | 0 | 0 | 0 | 0 | 0 | 0 | 0 | 0 | 0 | 0 | 0 | 0 | 0 | 0 | 0 | 0 | 0 | 0 | 0 | 0 | 0 | 0 | 0 | 0 | 0 | 0 | 0 | 0 | 0 | 0
193 | GR | Wind onshore 1 | GR_Wind onshore 1 | 1 | 0 | 0 | 0 | 0 | 0 | 0 | 1920 | 1866.6173 | 1846.311 | 1836.9974 | 1836.9974 | 1836.9974 | 1836.9974 | 1836.9974 | 1822.9614 | 1758.6844 | 1579.6008 | 1490.5706 | 1382.0212 | 1313.7432 | 1245.5309 | 1151.9357 | 874.0361 | 718.9186 | 527.5961 | 360.8695 | 191.1257 | 71.6229 | 0 | 0 | 0 | 0 | 0 | 0 | 0 | 0 | 0 | 0 | 0 | 0 | 0 | 0
194 | HR | Biomass | HR_Biomass | 0.38 | 0 | 0 | 0 | 0 | 0 | 0 | 0 | 0 | 0 | 0 | 0 | 0 | 0 | 0 | 0 | 0 | 0 | 0 | 0 | 0 | 0 | 0 | 0 | 0 | 0 | 0 | 0 | 0 | 0 | 0 | 0 | 0 | 0 | 0 | 0 | 0 | 0 | 0 | 0 | 0 | 0 | 0
195 | HR | CCGT | HR_CCGT | 0.53333 | 0.0030071 | 0 | 0 | 0 | 0 | 0 | 500.5097 | 393.8021 | 393.8021 | 393.8021 | 393.8021 | 393.8021 | 393.8021 | 393.8021 | 393.8021 | 393.8021 | 393.8021 | 393.8021 | 393.8021 | 393.8021 | 393.8021 | 393.8021 | 393.8021 | 393.8021 | 393.8021 | 393.8021 | 393.8021 | 393.8021 | 393.8021 | 393.8021 | 393.8021 | 215.956 | 215.956 | 215.956 | 139.7362 | 139.7362 | 139.7362 | 139.7362 | 139.7362 | 139.7362 | 50.8132 | 0
196 | HR | CCOT | HR_CCOT | 0.602 | 0.0004881 | 0 | 0 | 0 | 0 | 0 | 0 | 0 | 0 | 0 | 0 | 0 | 0 | 0 | 0 | 0 | 0 | 0 | 0 | 0 | 0 | 0 | 0 | 0 | 0 | 0 | 0 | 0 | 0 | 0 | 0 | 0 | 0 | 0 | 0 | 0 | 0 | 0 | 0 | 0 | 0 | 0
197 | HR | Coal | HR_Coal | 0.461 | 0.00017143 | 0 | 0 | 0 | 0 | 0 | 300 | 300 | 300 | 300 | 300 | 188.0597 | 188.0597 | 188.0597 | 188.0597 | 188.0597 | 188.0597 | 188.0597 | 188.0597 | 188.0597 | 188.0597 | 188.0597 | 188.0597 | 188.0597 | 188.0597 | 188.0597 | 188.0597 | 188.0597 | 188.0597 | 188.0597 | 188.0597 | 188.0597 | 188.0597 | 188.0597 | 188.0597 | 188.0597 | 188.0597 | 188.0597 | 188.0597 | 188.0597 | 188.0597 | 0
198 | HR | GasSteam | HR_GasSteam | 0.411 | 0.00017143 | 0 | 0 | 0 | 0 | 0 | 76.691 | 43.3669 | 34.6936 | 34.6936 | 27.3896 | 18.2598 | 0 | 0 | 0 | 0 | 0 | 0 | 0 | 0 | 0 | 0 | 0 | 0 | 0 | 0 | 0 | 0 | 0 | 0 | 0 | 0 | 0 | 0 | 0 | 0 | 0 | 0 | 0 | 0 | 0 | 0
199 | HR | Lignite | HR_Lignite | 0.434 | 0.0009 | 0 | 0 | 0 | 0 | 0 | 0 | 0 | 0 | 0 | 0 | 0 | 0 | 0 | 0 | 0 | 0 | 0 | 0 | 0 | 0 | 0 | 0 | 0 | 0 | 0 | 0 | 0 | 0 | 0 | 0 | 0 | 0 | 0 | 0 | 0 | 0 | 0 | 0 | 0 | 0 | 0
200 | HR | Nuclear | HR_Nuclear | 0.332 | 0.00032857 | 0 | 0 | 0 | 0 | 0 | 0 | 0 | 0 | 0 | 0 | 0 | 0 | 0 | 0 | 0 | 0 | 0 | 0 | 0 | 0 | 0 | 0 | 0 | 0 | 0 | 0 | 0 | 0 | 0 | 0 | 0 | 0 | 0 | 0 | 0 | 0 | 0 | 0 | 0 | 0 | 0
201 | HR | OCGT | HR_OCGT | 0.36951 | 0.00093249 | 0 | 0 | 0 | 0 | 0 | 122.7993 | 122.7993 | 122.7993 | 122.7993 | 122.7993 | 122.7993 | 122.7993 | 122.7993 | 122.7993 | 122.7993 | 112.4662 | 112.4662 | 112.4662 | 112.4662 | 112.4662 | 112.4662 | 112.4662 | 112.4662 | 112.4662 | 90.6698 | 90.6698 | 90.6698 | 90.6698 | 5.6509 | 5.6509 | 5.6509 | 5.6509 | 5.6509 | 5.6509 | 5.6509 | 5.6509 | 0 | 0 | 0 | 0 | 0
202 | HR | OCOT | HR_OCOT | 0.33516 | 0.0017873 | 0 | 0 | 0 | 0 | 0 | 26.8609 | 13.9847 | 13.9847 | 13.6488 | 12.4733 | 12.4733 | 12.4733 | 12.4733 | 12.4733 | 12.4733 | 12.4733 | 12.4733 | 12.4733 | 12.4733 | 12.4733 | 12.4733 | 12.4733 | 12.4733 | 0 | 0 | 0 | 0 | 0 | 0 | 0 | 0 | 0 | 0 | 0 | 0 | 0 | 0 | 0 | 0 | 0 | 0
203 | HR | OilSteam | HR_OilSteam | 0.39819 | 0.00038962 | 0 | 0 | 0 | 0 | 0 | 273.1391 | 156.1404 | 156.1404 | 62.8825 | 33.5729 | 33.5729 | 16.2535 | 16.2535 | 11.9903 | 11.9903 | 0 | 0 | 0 | 0 | 0 | 0 | 0 | 0 | 0 | 0 | 0 | 0 | 0 | 0 | 0 | 0 | 0 | 0 | 0 | 0 | 0 | 0 | 0 | 0 | 0 | 0
204 | HR | Other | HR_Other | #N/A | 0 | 0 | 0 | 0 | 0 | 0 | 700 | 700 | 630 | 560 | 490 | 420 | 350 | 280 | 210 | 140 | 70 | 0 | 0 | 0 | 0 | 0 | 0 | 0 | 0 | 0 | 0 | 0 | 0 | 0 | 0 | 0 | 0 | 0 | 0 | 0 | 0 | 0 | 0 | 0 | 0 | 0
205 | HR | PSP | HR_PSP | 0.75 | 0 | 1 | 8 | 0 | 0 | 0 | 300 | 300 | 300 | 300 | 300 | 300 | 300 | 300 | 300 | 300 | 300 | 300 | 300 | 300 | 300 | 300 | 300 | 300 | 300 | 300 | 300 | 300 | 300 | 300 | 300 | 300 | 300 | 300 | 300 | 300 | 300 | 300 | 300 | 300 | 300 | 300
206 | HR | RoR | HR_RoR | 1 | 0 | 0 | 0 | 0 | 0 | 0 | 1900 | 1889.7733 | 1889.7733 | 1889.7733 | 1889.7733 | 1889.7733 | 1888.0122 | 1888.0122 | 1888.0122 | 1888.0122 | 1888.0122 | 1888.0122 | 1888.0122 | 1888.0122 | 1888.0122 | 1888.0122 | 1888.0122 | 1844.9177 | 1844.9177 | 1844.9177 | 1844.9177 | 1844.9177 | 1844.9177 | 1844.9177 | 1844.9177 | 1844.9177 | 1844.9177 | 1844.9177 | 1844.9177 | 1844.9177 | 1844.9177 | 1844.9177 | 1844.9177 | 1844.9177 | 1844.9177 | 1844.9177
207 | HR | Solar 1 | HR_Solar 1 | 1 | 0 | 0 | 0 | 0 | 0 | 0 | 0 | 0 | 0 | 0 | 0 | 0 | 0 | 0 | 0 | 0 | 0 | 0 | 0 | 0 | 0 | 0 | 0 | 0 | 0 | 0 | 0 | 0 | 0 | 0 | 0 | 0 | 0 | 0 | 0 | 0 | 0 | 0 | 0 | 0 | 0 | 0
208 | HR | Wind offshore 1 | HR_Wind offshore 1 | 1 | 0 | 0 | 0 | 0 | 0 | 0 | 0 | 0 | 0 | 0 | 0 | 0 | 0 | 0 | 0 | 0 | 0 | 0 | 0 | 0 | 0 | 0 | 0 | 0 | 0 | 0 | 0 | 0 | 0 | 0 | 0 | 0 | 0 | 0 | 0 | 0 | 0 | 0 | 0 | 0 | 0 | 0
209 | HR | Wind onshore 1 | HR_Wind onshore 1 | 1 | 0 | 0 | 0 | 0 | 0 | 0 | 400 | 400 | 400 | 400 | 400 | 400 | 400 | 400 | 400 | 400 | 400 | 400 | 400 | 400 | 391.9581 | 391.9581 | 375.8743 | 375.8743 | 375.8743 | 362.8991 | 306.1328 | 279.5067 | 156.3778 | 56.7663 | 0 | 0 | 0 | 0 | 0 | 0 | 0 | 0 | 0 | 0 | 0 | 0
210 | HU | Biomass | HU_Biomass | 0.38 | 0 | 0 | 0 | 0 | 0 | 0 | 420 | 279.9051 | 279.9051 | 279.9051 | 279.9051 | 279.9051 | 279.9051 | 279.9051 | 279.9051 | 279.9051 | 279.9051 | 279.9051 | 279.9051 | 279.9051 | 279.9051 | 279.9051 | 279.9051 | 279.9051 | 279.1828 | 279.1828 | 279.1828 | 279.1828 | 279.1828 | 279.1828 | 279.1828 | 276.2692 | 276.2692 | 276.2692 | 275.7132 | 164.1977 | 161.5491 | 161.3105 | 156.4115 | 152.7516 | 104.7559 | 89.8249
211 | HU | CCGT | HU_CCGT | 0.54633 | 0.0020617 | 0 | 0 | 0 | 0 | 0 | 2294.7376 | 2284.4935 | 2284.4935 | 2284.4935 | 2284.4935 | 2284.4935 | 2284.4935 | 2284.4935 | 2284.4935 | 2284.4935 | 2284.4935 | 2284.4935 | 2284.4935 | 2284.4935 | 2284.4935 | 2284.4935 | 2106.9298 | 2106.9298 | 2106.9298 | 2106.9298 | 1952.1307 | 1952.1307 | 1774.567 | 1678.6143 | 1678.6143 | 1132.2645 | 1132.2645 | 1009.3358 | 1009.3358 | 843.1544 | 827.4923 | 770.5809 | 770.5809 | 737.5723 | 737.5723 | 737.5723
212 | HU | CCOT | HU_CCOT | 0.602 | 0.0004881 | 0 | 0 | 0 | 0 | 0 | 0 | 0 | 0 | 0 | 0 | 0 | 0 | 0 | 0 | 0 | 0 | 0 | 0 | 0 | 0 | 0 | 0 | 0 | 0 | 0 | 0 | 0 | 0 | 0 | 0 | 0 | 0 | 0 | 0 | 0 | 0 | 0 | 0 | 0 | 0 | 0
213 | HU | Coal | HU_Coal | 0.461 | 0.00017143 | 0 | 0 | 0 | 0 | 0 | 360 | 0 | 0 | 0 | 0 | 0 | 0 | 0 | 0 | 0 | 0 | 0 | 0 | 0 | 0 | 0 | 0 | 0 | 0 | 0 | 0 | 0 | 0 | 0 | 0 | 0 | 0 | 0 | 0 | 0 | 0 | 0 | 0 | 0 | 0 | 0
214 | HU | GasSteam | HU_GasSteam | 0.3918 | 0.00054343 | 0 | 0 | 0 | 0 | 0 | 36.015 | 6.2799 | 6.2799 | 6.2799 | 6.2799 | 6.2799 | 6.2799 | 4.1468 | 4.1468 | 4.1468 | 4.1468 | 4.1468 | 4.1468 | 4.1468 | 4.1468 | 0.15949 | 0.15949 | 0.15949 | 0.15949 | 0.15949 | 0.15949 | 0.15949 | 0.15949 | 0.15949 | 0.15949 | 0.15949 | 0.15949 | 0.15949 | 0.15949 | 0.15949 | 0 | 0 | 0 | 0 | 0 | 0
215 | HU | Lignite | HU_Lignite | 0.392 | 0.0021595 | 0 | 0 | 0 | 0 | 0 | 849 | 9.5081 | 9.5081 | 9.5081 | 9.5081 | 9.5081 | 9.5081 | 9.5081 | 9.5081 | 0 | 0 | 0 | 0 | 0 | 0 | 0 | 0 | 0 | 0 | 0 | 0 | 0 | 0 | 0 | 0 | 0 | 0 | 0 | 0 | 0 | 0 | 0 | 0 | 0 | 0 | 0
216 | HU | Nuclear | HU_Nuclear | 0.33 | 0.00045 | 0 | 0 | 0 | 0 | 0 | 1888 | 1888 | 1888 | 1888 | 1888 | 1888 | 1888 | 1888 | 1888 | 1888 | 1888 | 1888 | 1888 | 1888 | 1888 | 1888 | 1888 | 1888 | 1416 | 944 | 944 | 472 | 0 | 0 | 0 | 0 | 0 | 0 | 0 | 0 | 0 | 0 | 0 | 0 | 0 | 0
217 | HU | OCGT | HU_OCGT | 0.38999 | 0.00044615 | 0 | 0 | 0 | 0 | 0 | 1339.2475 | 1320.917 | 1320.917 | 1320.917 | 1320.917 | 1320.917 | 1320.917 | 1320.917 | 1320.917 | 1320.917 | 1320.917 | 1320.917 | 1320.917 | 1320.917 | 1320.917 | 1320.917 | 1320.917 | 1320.917 | 1320.917 | 1320.917 | 1320.917 | 1320.917 | 1320.917 | 1043.5067 | 1043.5067 | 1037.4184 | 966.16 | 912.2545 | 867.7504 | 762.0481 | 687.5917 | 658.8763 | 491.3228 | 457.2668 | 456.9443 | 454.6821
218 | HU | OCOT | HU_OCOT | 0.36981 | 0.00077942 | 0 | 0 | 0 | 0 | 0 | 407 | 318.4376 | 318.4376 | 318.4376 | 318.4376 | 318.4376 | 318.4376 | 318.4376 | 318.4376 | 318.4376 | 318.4376 | 318.4376 | 308.0076 | 308.0076 | 308.0076 | 308.0076 | 308.0076 | 308.0076 | 308.0076 | 308.0076 | 308.0076 | 308.0076 | 308.0076 | 308.0076 | 308.0076 | 2.4944 | 2.4944 | 2.4944 | 0 | 0 | 0 | 0 | 0 | 0 | 0 | 0
219 | HU | OilSteam | HU_OilSteam | 0.411 | 0.00017143 | 0 | 0 | 0 | 0 | 0 | 0 | 0 | 0 | 0 | 0 | 0 | 0 | 0 | 0 | 0 | 0 | 0 | 0 | 0 | 0 | 0 | 0 | 0 | 0 | 0 | 0 | 0 | 0 | 0 | 0 | 0 | 0 | 0 | 0 | 0 | 0 | 0 | 0 | 0 | 0 | 0
220 | HU | Other | HU_Other | #N/A | 0 | 0 | 0 | 0 | 0 | 0 | 0 | 0 | 0 | 0 | 0 | 0 | 0 | 0 | 0 | 0 | 0 | 0 | 0 | 0 | 0 | 0 | 0 | 0 | 0 | 0 | 0 | 0 | 0 | 0 | 0 | 0 | 0 | 0 | 0 | 0 | 0 | 0 | 0 | 0 | 0 | 0
221 | HU | PSP | HU_PSP | 0.75 | 0 | 1 | 8 | 0 | 0 | 0 | 0 | 0 | 0 | 0 | 0 | 0 | 0 | 0 | 0 | 0 | 0 | 0 | 0 | 0 | 0 | 0 | 0 | 0 | 0 | 0 | 0 | 0 | 0 | 0 | 0 | 0 | 0 | 0 | 0 | 0 | 0 | 0 | 0 | 0 | 0 | 0
222 | HU | RoR | HU_RoR | 1 | 0 | 0 | 0 | 0 | 0 | 0 | 50 | 49.851 | 49.851 | 49.851 | 49.6349 | 49.6349 | 49.6349 | 49.6349 | 49.6349 | 49.6349 | 49.6349 | 49.6349 | 49.6349 | 49.6349 | 49.6349 | 49.4233 | 49.4233 | 49.4233 | 49.4233 | 49.4233 | 49.4233 | 49.4233 | 49.4233 | 49.4233 | 49.3881 | 49.3881 | 49.3881 | 49.3881 | 45.5083 | 45.5083 | 45.5083 | 45.5083 | 45.5083 | 45.5083 | 45.5083 | 45.3487
223 | HU | Solar 1 | HU_Solar 1 | 1 | 0 | 0 | 0 | 0 | 0 | 0 | 32 | 32 | 32 | 32 | 32 | 32 | 32 | 32 | 32 | 32 | 32 | 32 | 32 | 32 | 32 | 25.6 | 25.6 | 25.6 | 25.6 | 25.6 | 25.6 | 0 | 0 | 0 | 0 | 0 | 0 | 0 | 0 | 0 | 0 | 0 | 0 | 0 | 0 | 0
224 | HU | Wind offshore 1 | HU_Wind offshore 1 | 1 | 0 | 0 | 0 | 0 | 0 | 0 | 0 | 0 | 0 | 0 | 0 | 0 | 0 | 0 | 0 | 0 | 0 | 0 | 0 | 0 | 0 | 0 | 0 | 0 | 0 | 0 | 0 | 0 | 0 | 0 | 0 | 0 | 0 | 0 | 0 | 0 | 0 | 0 | 0 | 0 | 0 | 0
225 | HU | Wind onshore 1 | HU_Wind onshore 1 | 1 | 0 | 0 | 0 | 0 | 0 | 0 | 330 | 329.7236 | 329.7236 | 329.7236 | 329.7236 | 329.7236 | 329.7236 | 329.7236 | 329.7236 | 329.7236 | 329.4472 | 328.7839 | 327.4573 | 326.794 | 326.794 | 308.4422 | 306.6734 | 272.8442 | 221.1055 | 165.8291 | 77.3869 | 0 | 0 | 0 | 0 | 0 | 0 | 0 | 0 | 0 | 0 | 0 | 0 | 0 | 0 | 0
226 | IE | Biomass | IE_Biomass | 0.38 | 0 | 0 | 0 | 0 | 0 | 0 | 112.4 | 112.1393 | 112.1393 | 112.1393 | 112.1393 | 112.1393 | 112.1393 | 112.1393 | 112.1393 | 112.1393 | 112.1393 | 112.1393 | 112.1393 | 112.1393 | 112.1172 | 112.1172 | 112.1172 | 112.1172 | 112.1172 | 112.1172 | 110.8399 | 109.7973 | 108.2333 | 108.2333 | 108.2333 | 74.8688 | 74.8688 | 70.6982 | 70.6982 | 42.8232 | 2.4168 | 2.4168 | 2.4168 | 2.4168 | 2.4168 | 2.4168
227 | IE | CCGT | IE_CCGT | 0.55009 | 0.0017606 | 0 | 0 | 0 | 0 | 0 | 2978.8088 | 2978.8088 | 2978.8088 | 2978.8088 | 2978.8088 | 2978.8088 | 2978.8088 | 2864.3251 | 2817.7554 | 2817.7554 | 2817.7554 | 2817.7554 | 2817.7554 | 2817.7554 | 2817.7554 | 2817.7554 | 2817.7554 | 2817.7554 | 2817.7554 | 2668.7325 | 2668.7325 | 2668.7325 | 2668.7325 | 2519.7096 | 2364.4774 | 2364.4774 | 2364.4774 | 1631.9755 | 1631.9755 | 1631.9755 | 1631.9755 | 1240.0142 | 850.8665 | 850.8665 | 850.8665 | 0
228 | IE | CCOT | IE_CCOT | 0.602 | 0.0004881 | 0 | 0 | 0 | 0 | 0 | 0 | 0 | 0 | 0 | 0 | 0 | 0 | 0 | 0 | 0 | 0 | 0 | 0 | 0 | 0 | 0 | 0 | 0 | 0 | 0 | 0 | 0 | 0 | 0 | 0 | 0 | 0 | 0 | 0 | 0 | 0 | 0 | 0 | 0 | 0 | 0
229 | IE | Coal | IE_Coal | 0.40719 | 0.0017208 | 0 | 0 | 0 | 0 | 0 | 855 | 855 | 855 | 855 | 855 | 855 | 855 | 855 | 855 | 855 | 855 | 855 | 855 | 855 | 855 | 855 | 855 | 855 | 855 | 855 | 570 | 285 | 0 | 0 | 0 | 0 | 0 | 0 | 0 | 0 | 0 | 0 | 0 | 0 | 0 | 0
230 | IE | GasSteam | IE_GasSteam | 0.40125 | 0.00033393 | 0 | 0 | 0 | 0 | 0 | 524.8789 | 363.5845 | 363.5845 | 181.4562 | 181.4562 | 0 | 0 | 0 | 0 | 0 | 0 | 0 | 0 | 0 | 0 | 0 | 0 | 0 | 0 | 0 | 0 | 0 | 0 | 0 | 0 | 0 | 0 | 0 | 0 | 0 | 0 | 0 | 0 | 0 | 0 | 0
231 | IE | Lignite | IE_Lignite | 0.434 | 0.0009 | 0 | 0 | 0 | 0 | 0 | 310.6 | 310.6 | 279.54 | 248.48 | 217.42 | 186.36 | 155.3 | 124.24 | 93.18 | 62.12 | 31.06 | 0 | 0 | 0 | 0 | 0 | 0 | 0 | 0 | 0 | 0 | 0 | 0 | 0 | 0 | 0 | 0 | 0 | 0 | 0 | 0 | 0 | 0 | 0 | 0 | 0
232 | IE | Nuclear | IE_Nuclear | 0.332 | 0.00032857 | 0 | 0 | 0 | 0 | 0 | 0 | 0 | 0 | 0 | 0 | 0 | 0 | 0 | 0 | 0 | 0 | 0 | 0 | 0 | 0 | 0 | 0 | 0 | 0 | 0 | 0 | 0 | 0 | 0 | 0 | 0 | 0 | 0 | 0 | 0 | 0 | 0 | 0 | 0 | 0 | 0
233 | IE | OCGT | IE_OCGT | 0.34435 | 0.0014353 | 0 | 0 | 0 | 0 | 0 | 678.3123 | 678.3123 | 678.3123 | 678.3123 | 587.1134 | 587.1134 | 422.1792 | 339.7121 | 238.8112 | 238.8112 | 238.8112 | 238.8112 | 238.8112 | 238.8112 | 238.8112 | 238.8112 | 238.8112 | 238.8112 | 238.8112 | 238.8112 | 237.3558 | 235.8792 | 211.4301 | 210.457 | 192.7722 | 176.9463 | 166.668 | 166.668 | 164.0484 | 158.0273 | 12.4972 | 12.4972 | 12.4972 | 11.527 | 5.7058 | 5.5602
234 | IE | OCOT | IE_OCOT | 0.39227 | 0.00019 | 0 | 0 | 0 | 0 | 0 | 513.8223 | 503.9407 | 503.9407 | 503.9407 | 503.9407 | 503.9407 | 503.9407 | 503.9407 | 503.9407 | 503.9407 | 503.9407 | 503.9407 | 503.9407 | 503.9407 | 503.9407 | 503.9407 | 503.9407 | 503.9407 | 502.3629 | 502.3629 | 502.3629 | 502.3629 | 502.3629 | 502.3629 | 502.3629 | 502.3629 | 502.3629 | 502.3629 | 423.4743 | 261.9103 | 261.9103 | 261.9103 | 261.9103 | 183.0217 | 183.0217 | 0
235 | IE | OilSteam | IE_OilSteam | 0.3885 | 0.00054643 | 0 | 0 | 0 | 0 | 0 | 402.1777 | 135.8709 | 0 | 0 | 0 | 0 | 0 | 0 | 0 | 0 | 0 | 0 | 0 | 0 | 0 | 0 | 0 | 0 | 0 | 0 | 0 | 0 | 0 | 0 | 0 | 0 | 0 | 0 | 0 | 0 | 0 | 0 | 0 | 0 | 0 | 0
236 | IE | Other | IE_Other | #N/A | 0 | 0 | 0 | 0 | 0 | 0 | 164.5 | 164.5 | 148.05 | 131.6 | 115.15 | 98.7 | 82.25 | 65.8 | 49.35 | 32.9 | 16.45 | 0 | 0 | 0 | 0 | 0 | 0 | 0 | 0 | 0 | 0 | 0 | 0 | 0 | 0 | 0 | 0 | 0 | 0 | 0 | 0 | 0 | 0 | 0 | 0 | 0
237 | IE | PSP | IE_PSP | 0.75 | 0 | 1 | 8 | 0 | 0 | 0 | 292 | 292 | 292 | 292 | 292 | 292 | 292 | 292 | 292 | 292 | 292 | 292 | 292 | 292 | 292 | 292 | 292 | 292 | 292 | 292 | 292 | 292 | 292 | 292 | 292 | 292 | 292 | 292 | 292 | 292 | 292 | 292 | 292 | 292 | 292 | 292
238 | IE | RoR | IE_RoR | 1 | 0 | 0 | 0 | 0 | 0 | 0 | 238 | 230.7199 | 230.7199 | 230.7199 | 230.7199 | 230.7199 | 230.7199 | 230.7199 | 230.7199 | 230.7199 | 230.7199 | 230.7199 | 230.7199 | 230.7199 | 167.3359 | 167.3359 | 167.3359 | 167.3359 | 167.3359 | 144.6987 | 144.6987 | 144.6987 | 144.6987 | 144.6987 | 144.6987 | 144.6987 | 144.6987 | 144.6987 | 140.6743 | 125.5829 | 125.5829 | 125.5829 | 110.4914 | 110.4914 | 106.4671 | 96.1043
239 | IE | Solar 1 | IE_Solar 1 | 1 | 0 | 0 | 0 | 0 | 0 | 0 | 0 | 0 | 0 | 0 | 0 | 0 | 0 | 0 | 0 | 0 | 0 | 0 | 0 | 0 | 0 | 0 | 0 | 0 | 0 | 0 | 0 | 0 | 0 | 0 | 0 | 0 | 0 | 0 | 0 | 0 | 0 | 0 | 0 | 0 | 0 | 0
240 | IE | Wind offshore 1 | IE_Wind offshore 1 | 1 | 0 | 0 | 0 | 0 | 0 | 0 | 25 | 25 | 25 | 25 | 25 | 25 | 25 | 25 | 25 | 25 | 25 | 25 | 25 | 25 | 0 | 0 | 0 | 0 | 0 | 0 | 0 | 0 | 0 | 0 | 0 | 0 | 0 | 0 | 0 | 0 | 0 | 0 | 0 | 0 | 0 | 0
241 | IE | Wind onshore 1 | IE_Wind onshore 1 | 1 | 0 | 0 | 0 | 0 | 0 | 0 | 2683.5 | 2683.5 | 2683.5 | 2674.496 | 2674.496 | 2674.496 | 2674.496 | 2628.708 | 2594.0878 | 2583.7296 | 2518.3142 | 2506.5881 | 2487.9727 | 2393.0324 | 2241.9879 | 2059.7434 | 1666.2179 | 1477.6915 | 1259.7002 | 959.3142 | 532.7042 | 475.7484 | 379.1469 | 286.8729 | 145.1814 | 0 | 0 | 0 | 0 | 0 | 0 | 0 | 0 | 0 | 0 | 0
242 | IT | Biomass | IT_Biomass | 0.38 | 0 | 0 | 0 | 0 | 0 | 0 | 700 | 643.0372 | 643.0372 | 643.0372 | 643.0372 | 643.0372 | 643.0372 | 643.0372 | 642.2392 | 642.2392 | 642.1346 | 642.1346 | 642.1346 | 642.1346 | 642.1346 | 640.9491 | 640.9491 | 637.6632 | 632.5788 | 629.9369 | 628.1867 | 623.9421 | 615.0721 | 614.0605 | 594.3379 | 589.0779 | 568.4604 | 528.1606 | 480.6975 | 462.254 | 451.0977 | 448.4531 | 427.621 | 228.4032 | 161.0216 | 98.7332
243 | IT | CCGT | IT_CCGT | 0.55902 | 0.0011584 | 0 | 0 | 0 | 0 | 0 | 36718.6912 | 36305.1805 | 36305.1805 | 36305.1805 | 36243.9327 | 36182.6848 | 36182.6848 | 36182.6848 | 36182.6848 | 36182.6848 | 36182.6848 | 36182.6848 | 36182.6848 | 36140.6862 | 36080.5671 | 35992.4751 | 35973.3133 | 35718.4346 | 35718.4346 | 35577.127 | 35295.9992 | 34490.852 | 33456.9178 | 32714.4185 | 32320.4196 | 31048.7386 | 30248.4038 | 28485.4273 | 26101.1347 | 22397.8253 | 16981.5876 | 11947.3793 | 8977.382 | 5390.4436 | 4882.9786 | 2353.7561
244 | IT | CCOT | IT_CCOT | 0.53025 | 0.0025816 | 0 | 0 | 0 | 0 | 0 | 548.8578 | 548.8578 | 548.8578 | 548.8578 | 548.8578 | 548.8578 | 548.8578 | 548.8578 | 548.8578 | 548.8578 | 548.8578 | 548.8578 | 548.8578 | 548.8578 | 548.8578 | 548.8578 | 548.8578 | 548.8578 | 548.8578 | 548.8578 | 548.8578 | 496.751 | 496.751 | 496.751 | 496.751 | 125.9915 | 0 | 0 | 0 | 0 | 0 | 0 | 0 | 0 | 0 | 0
245 | IT | Coal | IT_Coal | 0.44715 | 0.00099693 | 0 | 0 | 0 | 0 | 0 | 8400 | 7754.6603 | 7644.4087 | 7026.9994 | 6670.5191 | 6544.8322 | 5809.8211 | 5666.494 | 5313.6887 | 4843.2816 | 4843.2816 | 4791.8309 | 4439.0256 | 4439.0256 | 4439.0256 | 4439.0256 | 4439.0256 | 4435.0565 | 4435.0565 | 4435.0565 | 4435.0565 | 4258.6539 | 4258.6539 | 4258.6539 | 4258.6539 | 4258.6539 | 3773.5466 | 2920.1988 | 1714.7807 | 1714.7807 | 1714.7807 | 1714.7807 | 1714.7807 | 1705.2256 | 1705.2256 | 1705.2256
246 | IT | GasSteam | IT_GasSteam | 0.42417 | -0.00060436 | 0 | 0 | 0 | 0 | 0 | 3180.3857 | 2454.594 | 2453.228 | 2410.9922 | 2192.4368 | 1963.8962 | 1950.8512 | 1950.2775 | 1946.1796 | 1946.1796 | 1945.0868 | 1926.9399 | 1926.9399 | 1926.9399 | 1926.9399 | 1918.9626 | 1902.571 | 1902.571 | 1891.8481 | 1852.1666 | 1399.6887 | 945.8448 | 495.0744 | 37.4741 | 18.3505 | 11.5206 | 7.2519 | 0.95618 | 0.95618 | 0.95618 | 0.95618 | 0.95618 | 0.95618 | 0.95618 | 0 | 0
247 | IT | Lignite | IT_Lignite | 0.434 | 0.0009 | 0 | 0 | 0 | 0 | 0 | 0 | 0 | 0 | 0 | 0 | 0 | 0 | 0 | 0 | 0 | 0 | 0 | 0 | 0 | 0 | 0 | 0 | 0 | 0 | 0 | 0 | 0 | 0 | 0 | 0 | 0 | 0 | 0 | 0 | 0 | 0 | 0 | 0 | 0 | 0 | 0
248 | IT | Nuclear | IT_Nuclear | 0.332 | 0.00032857 | 0 | 0 | 0 | 0 | 0 | 0 | 0 | 0 | 0 | 0 | 0 | 0 | 0 | 0 | 0 | 0 | 0 | 0 | 0 | 0 | 0 | 0 | 0 | 0 | 0 | 0 | 0 | 0 | 0 | 0 | 0 | 0 | 0 | 0 | 0 | 0 | 0 | 0 | 0 | 0 | 0
249 | IT | OCGT | IT_OCGT | 0.35936 | 0.0011908 | 0 | 0 | 0 | 0 | 0 | 5800.9231 | 5550.6313 | 5397.3266 | 5322.8123 | 5173.7837 | 4945.5837 | 4940.173 | 4721.4015 | 4720.6649 | 4635.4815 | 4634.622 | 4629.0885 | 4408.3399 | 4311.6407 | 4287.4024 | 4059.5478 | 3792.6681 | 2926.2795 | 2871.9391 | 2579.9193 | 2407.2832 | 2229.0078 | 2117.7791 | 1929.7482 | 1633.6403 | 1394.4994 | 1132.1769 | 1071.0769 | 990.6861 | 737.1682 | 463.0826 | 423.7052 | 375.2159 | 300.1427 | 114.4794 | 62.2245
250 | IT | OCOT | IT_OCOT | 0.34778 | 0.0017194 | 0 | 0 | 0 | 0 | 0 | 286.7401 | 208.9847 | 195.8291 | 195.8291 | 194.2614 | 192.0865 | 189.4641 | 186.2818 | 186.2098 | 173.7942 | 173.0347 | 160.1809 | 160.1809 | 156.9894 | 156.5999 | 150.2071 | 147.7484 | 47.2945 | 46.7005 | 26.0843 | 14.312 | 13.2019 | 12.715 | 8.8199 | 6.2881 | 6.2881 | 6.1786 | 6.1786 | 5.7452 | 5.7452 | 3.7977 | 3.7977 | 3.7977 | 3.0674 | 3.0674 | 1.9475
251 | IT | OilSteam | IT_OilSteam | 0.39922 | 0.00017861 | 0 | 0 | 0 | 0 | 0 | 3764.4021 | 1743.5653 | 1486.7615 | 1482.7267 | 1448.4002 | 1230.0955 | 1019.786 | 812.8831 | 609.2385 | 256.5052 | 256.5052 | 256.5052 | 256.5052 | 109.2236 | 10.2107 | 10.2107 | 10.2107 | 4.6412 | 4.6412 | 4.6412 | 0 | 0 | 0 | 0 | 0 | 0 | 0 | 0 | 0 | 0 | 0 | 0 | 0 | 0 | 0 | 0
252 | IT | Other | IT_Other | #N/A | 0 | 0 | 0 | 0 | 0 | 0 | 9300 | 9300 | 9300 | 9300 | 9300 | 9300 | 9300 | 9300 | 9300 | 9300 | 9300 | 9300 | 9300 | 9300 | 9300 | 9300 | 9300 | 9300 | 8895.6522 | 8895.6522 | 0 | 0 | 0 | 0 | 0 | 0 | 0 | 0 | 0 | 0 | 0 | 0 | 0 | 0 | 0 | 0
253 | IT | Solar 1 | IT_Solar 1 | 1 | 0 | 0 | 0 | 0 | 0 | 0 | 19600 | 16602.9198 | 16602.9198 | 16602.9198 | 16576.131 | 16576.131 | 16576.0336 | 16576.0336 | 16575.4654 | 16575.165 | 16575.165 | 16574.3532 | 16572.3644 | 16567.7291 | 16566.1218 | 16566.1218 | 16562.2334 | 16444.1358 | 16218.2501 | 15209.4523 | 10567.1069 | 2587.6189 | 703.2442 | 455.7652 | 0 | 0 | 0 | 0 | 0 | 0 | 0 | 0 | 0 | 0 | 0 | 0
254 | IT | Wind offshore 1 | IT_Wind offshore 1 | 1 | 0 | 0 | 0 | 0 | 0 | 0 | 0 | 0 | 0 | 0 | 0 | 0 | 0 | 0 | 0 | 0 | 0 | 0 | 0 | 0 | 0 | 0 | 0 | 0 | 0 | 0 | 0 | 0 | 0 | 0 | 0 | 0 | 0 | 0 | 0 | 0 | 0 | 0 | 0 | 0 | 0 | 0
255 | IT | Wind onshore 1 | IT_Wind onshore 1 | 1 | 0 | 0 | 0 | 0 | 0 | 0 | 10500 | 10282.519 | 10280.1659 | 10279.9081 | 10259.6455 | 10251.5868 | 10202.8483 | 10172.161 | 10075.0708 | 9995.7739 | 9811.1605 | 9356.8089 | 9076.7041 | 8894.1924 | 8392.1595 | 7514.8398 | 7130.8884 | 5930.6564 | 5068.3193 | 4175.295 | 2450.2855 | 1213.1902 | 455.0865 | 91.8038 | 0 | 0 | 0 | 0 | 0 | 0 | 0 | 0 | 0 | 0 | 0 | 0
256 | LT | Biomass | LT_Biomass | 0.38 | 0 | 0 | 0 | 0 | 0 | 0 | 70.19 | 70.19 | 70.19 | 70.19 | 70.19 | 70.19 | 70.19 | 70.19 | 70.19 | 70.19 | 70.19 | 70.19 | 70.19 | 70.19 | 70.19 | 70.19 | 70.19 | 70.19 | 70.19 | 70.19 | 70.19 | 70.19 | 70.19 | 70.19 | 70.19 | 70.19 | 70.19 | 70.19 | 69.6519 | 69.6519 | 69.6519 | 69.6519 | 68.8447 | 68.8447 | 28.7382 | 21.5241
257 | LT | CCGT | LT_CCGT | 0.59492 | 0.00040135 | 0 | 0 | 0 | 0 | 0 | 276.2925 | 276.2925 | 276.2925 | 276.2925 | 276.2925 | 276.2925 | 276.2925 | 276.2925 | 276.2925 | 276.2925 | 276.2925 | 276.2925 | 276.2925 | 276.2925 | 276.2925 | 276.2925 | 276.2925 | 276.2925 | 276.2925 | 276.2925 | 276.2925 | 276.2925 | 276.2925 | 276.2925 | 276.2925 | 276.2925 | 276.2925 | 276.2925 | 276.2925 | 276.2925 | 276.2925 | 276.2925 | 276.2925 | 258.6088 | 258.6088 | 229.888
258 | LT | CCOT | LT_CCOT | 0.602 | 0.0004881 | 0 | 0 | 0 | 0 | 0 | 0 | 0 | 0 | 0 | 0 | 0 | 0 | 0 | 0 | 0 | 0 | 0 | 0 | 0 | 0 | 0 | 0 | 0 | 0 | 0 | 0 | 0 | 0 | 0 | 0 | 0 | 0 | 0 | 0 | 0 | 0 | 0 | 0 | 0 | 0 | 0
259 | LT | Coal | LT_Coal | 0.461 | 0.00017143 | 0 | 0 | 0 | 0 | 0 | 0 | 0 | 0 | 0 | 0 | 0 | 0 | 0 | 0 | 0 | 0 | 0 | 0 | 0 | 0 | 0 | 0 | 0 | 0 | 0 | 0 | 0 | 0 | 0 | 0 | 0 | 0 | 0 | 0 | 0 | 0 | 0 | 0 | 0 | 0 | 0
260 | LT | GasSteam | LT_GasSteam | 0.41114 | -0.00017896 | 0 | 0 | 0 | 0 | 0 | 252.8768 | 83.1733 | 83.1733 | 83.1733 | 64.8935 | 64.8935 | 64.8935 | 64.8935 | 64.8935 | 34.981 | 34.981 | 5.0685 | 5.0685 | 5.0685 | 5.0685 | 5.0685 | 5.0685 | 5.0685 | 5.0685 | 5.0685 | 5.0685 | 5.0685 | 5.0685 | 5.0685 | 0.91399 | 0.91399 | 0.49854 | 0.49854 | 0.49854 | 0 | 0 | 0 | 0 | 0 | 0 | 0
261 | LT | Lignite | LT_Lignite | 0.434 | 0.0009 | 0 | 0 | 0 | 0 | 0 | 0 | 0 | 0 | 0 | 0 | 0 | 0 | 0 | 0 | 0 | 0 | 0 | 0 | 0 | 0 | 0 | 0 | 0 | 0 | 0 | 0 | 0 | 0 | 0 | 0 | 0 | 0 | 0 | 0 | 0 | 0 | 0 | 0 | 0 | 0 | 0
262 | LT | Nuclear | LT_Nuclear | 0.332 | 0.00032857 | 0 | 0 | 0 | 0 | 0 | 0 | 0 | 0 | 0 | 0 | 0 | 0 | 0 | 0 | 0 | 0 | 0 | 0 | 0 | 0 | 0 | 0 | 0 | 0 | 0 | 0 | 0 | 0 | 0 | 0 | 0 | 0 | 0 | 0 | 0 | 0 | 0 | 0 | 0 | 0 | 0
263 | LT | OCGT | LT_OCGT | 0.3848 | 0.0003081 | 0 | 0 | 0 | 0 | 0 | 15.2807 | 15.2807 | 15.2807 | 15.2807 | 15.2807 | 15.2807 | 15.2807 | 15.2807 | 15.2807 | 15.2807 | 15.2807 | 15.2807 | 15.2807 | 15.2807 | 15.2807 | 15.2807 | 15.2807 | 15.2807 | 15.2807 | 15.2807 | 15.2807 | 15.2807 | 15.2807 | 15.2807 | 15.2807 | 15.2807 | 15.2807 | 15.2585 | 4.143 | 3.9915 | 3.9915 | 3.9915 | 0.95997 | 0.50525 | 0.50525 | 0
264 | LT | OCOT | LT_OCOT | 0.391 | 0.00014286 | 0 | 0 | 0 | 0 | 0 | 0 | 0 | 0 | 0 | 0 | 0 | 0 | 0 | 0 | 0 | 0 | 0 | 0 | 0 | 0 | 0 | 0 | 0 | 0 | 0 | 0 | 0 | 0 | 0 | 0 | 0 | 0 | 0 | 0 | 0 | 0 | 0 | 0 | 0 | 0 | 0
265 | LT | OilSteam | LT_OilSteam | 0.39806 | 0.00038705 | 0 | 0 | 0 | 0 | 0 | 0 | 0 | 0 | 0 | 0 | 0 | 0 | 0 | 0 | 0 | 0 | 0 | 0 | 0 | 0 | 0 | 0 | 0 | 0 | 0 | 0 | 0 | 0 | 0 | 0 | 0 | 0 | 0 | 0 | 0 | 0 | 0 | 0 | 0 | 0 | 0
266 | LT | Other | LT_Other | #N/A | 0 | 0 | 0 | 0 | 0 | 0 | 1203.9 | 1203.9 | 1083.51 | 963.12 | 842.73 | 722.34 | 601.95 | 481.56 | 361.17 | 240.78 | 120.39 | 0 | 0 | 0 | 0 | 0 | 0 | 0 | 0 | 0 | 0 | 0 | 0 | 0 | 0 | 0 | 0 | 0 | 0 | 0 | 0 | 0 | 0 | 0 | 0 | 0
267 | LT | PSP | LT_PSP | 0.75 | 0 | 1 | 8 | 0 | 0 | 0 | 900 | 900 | 900 | 900 | 900 | 900 | 900 | 900 | 900 | 900 | 900 | 900 | 900 | 900 | 900 | 900 | 900 | 900 | 900 | 900 | 900 | 900 | 900 | 900 | 900 | 900 | 900 | 900 | 900 | 900 | 900 | 900 | 900 | 900 | 900 | 900
268 | LT | RoR | LT_RoR | 1 | 0 | 0 | 0 | 0 | 0 | 0 | 129.2 | 129.2 | 129.2 | 129.2 | 129.2 | 129.2 | 129.2 | 129.2 | 129.2 | 129.2 | 129.2 | 129.2 | 129.2 | 129.2 | 129.2 | 129.2 | 129.2 | 129.2 | 129.2 | 129.2 | 129.2 | 129.2 | 129.2 | 129.2 | 129.2 | 129.2 | 129.2 | 129.2 | 129.2 | 129.2 | 129.2 | 129.2 | 129.2 | 129.2 | 129.2 | 129.2
269 | LT | Solar 1 | LT_Solar 1 | 1 | 0 | 0 | 0 | 0 | 0 | 0 | 71 | 71 | 71 | 71 | 71 | 71 | 71 | 71 | 71 | 71 | 71 | 71 | 71 | 71 | 71 | 71 | 71 | 71 | 71 | 71 | 71 | 71 | 71 | 0 | 0 | 0 | 0 | 0 | 0 | 0 | 0 | 0 | 0 | 0 | 0 | 0
270 | LT | Wind offshore 1 | LT_Wind offshore 1 | 1 | 0 | 0 | 0 | 0 | 0 | 0 | 0 | 0 | 0 | 0 | 0 | 0 | 0 | 0 | 0 | 0 | 0 | 0 | 0 | 0 | 0 | 0 | 0 | 0 | 0 | 0 | 0 | 0 | 0 | 0 | 0 | 0 | 0 | 0 | 0 | 0 | 0 | 0 | 0 | 0 | 0 | 0
271 | LT | Wind onshore 1 | LT_Wind onshore 1 | 1 | 0 | 0 | 0 | 0 | 0 | 0 | 500 | 500 | 500 | 500 | 500 | 500 | 500 | 500 | 500 | 500 | 500 | 500 | 500 | 500 | 498.6066 | 498.6066 | 498.6066 | 390.6177 | 390.6177 | 311.6582 | 204.8305 | 204.8305 | 90.8035 | 0 | 0 | 0 | 0 | 0 | 0 | 0 | 0 | 0 | 0 | 0 | 0 | 0
272 | LU | Biomass | LU_Biomass | 0.38 | 0 | 0 | 0 | 0 | 0 | 0 | 10 | 10 | 10 | 10 | 10 | 10 | 10 | 10 | 10 | 10 | 10 | 10 | 10 | 10 | 10 | 10 | 10 | 10 | 10 | 10 | 10 | 10 | 9.6774 | 9.6774 | 9.6774 | 7.0968 | 7.0968 | 7.0968 | 5.8065 | 5.8065 | 5.8065 | 5.8065 | 5.8065 | 5.8065 | 5.8065 | 5.8065
273 | LU | CCGT | LU_CCGT | 0.54667 | 0.0020429 | 0 | 0 | 0 | 0 | 0 | 418.3578 | 418.3578 | 418.3578 | 418.3578 | 418.3578 | 418.3578 | 418.3578 | 418.3578 | 418.3578 | 418.3578 | 418.3578 | 418.3578 | 418.3578 | 418.3578 | 418.3578 | 418.3578 | 418.3578 | 418.3578 | 418.3578 | 417.6602 | 417.6602 | 417.6602 | 417.6602 | 417.6602 | 417.6602 | 417.6602 | 417.6602 | 0 | 0 | 0 | 0 | 0 | 0 | 0 | 0 | 0
274 | LU | CCOT | LU_CCOT | 0.602 | 0.0004881 | 0 | 0 | 0 | 0 | 0 | 0 | 0 | 0 | 0 | 0 | 0 | 0 | 0 | 0 | 0 | 0 | 0 | 0 | 0 | 0 | 0 | 0 | 0 | 0 | 0 | 0 | 0 | 0 | 0 | 0 | 0 | 0 | 0 | 0 | 0 | 0 | 0 | 0 | 0 | 0 | 0
275 | LU | Coal | LU_Coal | 0.461 | 0.00017143 | 0 | 0 | 0 | 0 | 0 | 0 | 0 | 0 | 0 | 0 | 0 | 0 | 0 | 0 | 0 | 0 | 0 | 0 | 0 | 0 | 0 | 0 | 0 | 0 | 0 | 0 | 0 | 0 | 0 | 0 | 0 | 0 | 0 | 0 | 0 | 0 | 0 | 0 | 0 | 0 | 0
276 | LU | GasSteam | LU_GasSteam | 0.411 | 0.00017143 | 0 | 0 | 0 | 0 | 0 | 0 | 0 | 0 | 0 | 0 | 0 | 0 | 0 | 0 | 0 | 0 | 0 | 0 | 0 | 0 | 0 | 0 | 0 | 0 | 0 | 0 | 0 | 0 | 0 | 0 | 0 | 0 | 0 | 0 | 0 | 0 | 0 | 0 | 0 | 0 | 0
277 | LU | Lignite | LU_Lignite | 0.434 | 0.0009 | 0 | 0 | 0 | 0 | 0 | 0 | 0 | 0 | 0 | 0 | 0 | 0 | 0 | 0 | 0 | 0 | 0 | 0 | 0 | 0 | 0 | 0 | 0 | 0 | 0 | 0 | 0 | 0 | 0 | 0 | 0 | 0 | 0 | 0 | 0 | 0 | 0 | 0 | 0 | 0 | 0
278 | LU | Nuclear | LU_Nuclear | 0.332 | 0.00032857 | 0 | 0 | 0 | 0 | 0 | 0 | 0 | 0 | 0 | 0 | 0 | 0 | 0 | 0 | 0 | 0 | 0 | 0 | 0 | 0 | 0 | 0 | 0 | 0 | 0 | 0 | 0 | 0 | 0 | 0 | 0 | 0 | 0 | 0 | 0 | 0 | 0 | 0 | 0 | 0 | 0
279 | LU | OCGT | LU_OCGT | 0.3718 | 0.00075381 | 0 | 0 | 0 | 0 | 0 | 101.6422 | 101.6422 | 101.6422 | 101.6422 | 101.6422 | 101.6422 | 101.6422 | 101.6422 | 101.6422 | 101.6422 | 101.6422 | 101.6422 | 101.6422 | 101.6422 | 101.6422 | 101.0759 | 101.0759 | 100.1918 | 97.3279 | 79.7753 | 72.6208 | 67.2151 | 66.5208 | 51.0576 | 41.881 | 34.6907 | 9.7483 | 1.4103 | 1.4103 | 1.4103 | 1.4103 | 1.4103 | 1.4103 | 0 | 0 | 0
280 | LU | OCOT | LU_OCOT | 0.391 | 0.00014286 | 0 | 0 | 0 | 0 | 0 | 0 | 0 | 0 | 0 | 0 | 0 | 0 | 0 | 0 | 0 | 0 | 0 | 0 | 0 | 0 | 0 | 0 | 0 | 0 | 0 | 0 | 0 | 0 | 0 | 0 | 0 | 0 | 0 | 0 | 0 | 0 | 0 | 0 | 0 | 0 | 0
281 | LU | OilSteam | LU_OilSteam | 0.411 | 0.00017143 | 0 | 0 | 0 | 0 | 0 | 0 | 0 | 0 | 0 | 0 | 0 | 0 | 0 | 0 | 0 | 0 | 0 | 0 | 0 | 0 | 0 | 0 | 0 | 0 | 0 | 0 | 0 | 0 | 0 | 0 | 0 | 0 | 0 | 0 | 0 | 0 | 0 | 0 | 0 | 0 | 0
282 | LU | Other | LU_Other | #N/A | 0 | 0 | 0 | 0 | 0 | 0 | 10 | 10 | 9 | 8 | 7 | 6 | 5 | 4 | 3 | 2 | 1 | 0 | 0 | 0 | 0 | 0 | 0 | 0 | 0 | 0 | 0 | 0 | 0 | 0 | 0 | 0 | 0 | 0 | 0 | 0 | 0 | 0 | 0 | 0 | 0 | 0
283 | LU | PSP | LU_PSP | 0.75 | 0 | 1 | 8 | 0 | 0 | 0 | 1210 | 1210 | 1210 | 1210 | 1210 | 1210 | 1210 | 1210 | 1210 | 1210 | 1210 | 1210 | 1210 | 1210 | 1210 | 1210 | 1210 | 1210 | 1210 | 1210 | 1210 | 1210 | 1210 | 1210 | 1210 | 1210 | 1210 | 1210 | 1210 | 1210 | 1210 | 1210 | 1210 | 1210 | 1210 | 1210
284 | LU | RoR | LU_RoR | 1 | 0 | 0 | 0 | 0 | 0 | 0 | 40 | 39.8106 | 39.8106 | 39.8106 | 39.8106 | 39.8106 | 39.8106 | 39.8106 | 39.8106 | 39.8106 | 39.8106 | 39.8106 | 39.8106 | 39.8106 | 39.8106 | 39.8106 | 39.8106 | 39.8106 | 39.8106 | 39.7474 | 39.7474 | 39.7474 | 39.7474 | 39.7474 | 39.7474 | 39.7474 | 39.7474 | 39.7474 | 39.7474 | 39.7474 | 39.7474 | 39.7474 | 39.7474 | 39.7474 | 39.7474 | 39.6076
285 | LU | Solar 1 | LU_Solar 1 | 1 | 0 | 0 | 0 | 0 | 0 | 0 | 114 | 114 | 114 | 114 | 114 | 114 | 114 | 114 | 114 | 75.0194 | 61.7806 | 61.7806 | 61.7806 | 0 | 0 | 0 | 0 | 0 | 0 | 0 | 0 | 0 | 0 | 0 | 0 | 0 | 0 | 0 | 0 | 0 | 0 | 0 | 0 | 0 | 0 | 0
286 | LU | Wind offshore 1 | LU_Wind offshore 1 | 1 | 0 | 0 | 0 | 0 | 0 | 0 | 0 | 0 | 0 | 0 | 0 | 0 | 0 | 0 | 0 | 0 | 0 | 0 | 0 | 0 | 0 | 0 | 0 | 0 | 0 | 0 | 0 | 0 | 0 | 0 | 0 | 0 | 0 | 0 | 0 | 0 | 0 | 0 | 0 | 0 | 0 | 0
287 | LU | Wind onshore 1 | LU_Wind onshore 1 | 1 | 0 | 0 | 0 | 0 | 0 | 0 | 60 | 60 | 60 | 60 | 60 | 60 | 58.1073 | 56.2145 | 54.2271 | 48.7382 | 44.0063 | 42.8707 | 42.8707 | 37.7603 | 24.7003 | 24.7003 | 22.8076 | 22.8076 | 15.9937 | 15.9937 | 14.4795 | 14.4795 | 0 | 0 | 0 | 0 | 0 | 0 | 0 | 0 | 0 | 0 | 0 | 0 | 0 | 0
288 | LV | Biomass | LV_Biomass | 0.38 | 0 | 0 | 0 | 0 | 0 | 0 | 130 | 130 | 130 | 130 | 130 | 130 | 130 | 130 | 130 | 130 | 130 | 130 | 130 | 130 | 130 | 130 | 130 | 130 | 130 | 130 | 130 | 130 | 130 | 130 | 130 | 121.4166 | 120.9233 | 107.0044 | 107.0044 | 107.0044 | 107.0044 | 107.0044 | 107.0044 | 107.0044 | 107.0044 | 107.0044
289 | LV | CCGT | LV_CCGT | 0.58092 | 0.00068694 | 0 | 0 | 0 | 0 | 0 | 962.0859 | 962.0859 | 962.0859 | 962.0859 | 962.0859 | 962.0859 | 962.0859 | 962.0859 | 962.0859 | 962.0859 | 962.0859 | 962.0859 | 962.0859 | 962.0859 | 962.0859 | 962.0859 | 962.0859 | 962.0859 | 962.0859 | 962.0859 | 962.0859 | 962.0859 | 962.0859 | 962.0859 | 962.0859 | 962.0859 | 962.0859 | 962.0859 | 962.0859 | 962.0859 | 827.8414 | 783.0932 | 783.0932 | 540.7072 | 391.5466 | 391.5466
290 | LV | CCOT | LV_CCOT | 0.602 | 0.0004881 | 0 | 0 | 0 | 0 | 0 | 0 | 0 | 0 | 0 | 0 | 0 | 0 | 0 | 0 | 0 | 0 | 0 | 0 | 0 | 0 | 0 | 0 | 0 | 0 | 0 | 0 | 0 | 0 | 0 | 0 | 0 | 0 | 0 | 0 | 0 | 0 | 0 | 0 | 0 | 0 | 0
291 | LV | Coal | LV_Coal | 0.461 | 0.00017143 | 0 | 0 | 0 | 0 | 0 | 0 | 0 | 0 | 0 | 0 | 0 | 0 | 0 | 0 | 0 | 0 | 0 | 0 | 0 | 0 | 0 | 0 | 0 | 0 | 0 | 0 | 0 | 0 | 0 | 0 | 0 | 0 | 0 | 0 | 0 | 0 | 0 | 0 | 0 | 0 | 0
292 | LV | GasSteam | LV_GasSteam | 0.39984 | -0.0003311 | 0 | 0 | 0 | 0 | 0 | 33.2815 | 33.2815 | 33.2815 | 33.2815 | 33.2815 | 33.2815 | 33.2815 | 33.2815 | 33.2815 | 33.2815 | 33.2815 | 33.2815 | 33.2815 | 33.2815 | 33.2815 | 33.2815 | 33.2815 | 33.2815 | 15.9415 | 4.7545 | 4.7545 | 4.7545 | 4.7545 | 4.7545 | 2.89 | 0.55935 | 0.55935 | 0.55935 | 0.55935 | 0 | 0 | 0 | 0 | 0 | 0 | 0
293 | LV | Lignite | LV_Lignite | 0.434 | 0.0009 | 0 | 0 | 0 | 0 | 0 | 0 | 0 | 0 | 0 | 0 | 0 | 0 | 0 | 0 | 0 | 0 | 0 | 0 | 0 | 0 | 0 | 0 | 0 | 0 | 0 | 0 | 0 | 0 | 0 | 0 | 0 | 0 | 0 | 0 | 0 | 0 | 0 | 0 | 0 | 0 | 0
294 | LV | Nuclear | LV_Nuclear | 0.332 | 0.00032857 | 0 | 0 | 0 | 0 | 0 | 0 | 0 | 0 | 0 | 0 | 0 | 0 | 0 | 0 | 0 | 0 | 0 | 0 | 0 | 0 | 0 | 0 | 0 | 0 | 0 | 0 | 0 | 0 | 0 | 0 | 0 | 0 | 0 | 0 | 0 | 0 | 0 | 0 | 0 | 0 | 0
295 | LV | OCGT | LV_OCGT | 0.3952 | 1.3333e-05 | 0 | 0 | 0 | 0 | 0 | 35.6326 | 35.6326 | 35.6326 | 35.6326 | 35.6326 | 35.6326 | 35.6326 | 35.6326 | 35.6326 | 35.6326 | 35.6326 | 35.6326 | 35.6326 | 35.6326 | 35.6326 | 35.6326 | 35.6326 | 35.6326 | 35.6326 | 35.6326 | 35.6326 | 35.6326 | 35.4788 | 35.1572 | 31.6146 | 31.4748 | 29.1441 | 24.8912 | 21.3691 | 21.3691 | 21.3691 | 21.3691 | 10.1821 | 10.1821 | 3.729 | 0
296 | LV | OCOT | LV_OCOT | 0.391 | 0.00014286 | 0 | 0 | 0 | 0 | 0 | 0 | 0 | 0 | 0 | 0 | 0 | 0 | 0 | 0 | 0 | 0 | 0 | 0 | 0 | 0 | 0 | 0 | 0 | 0 | 0 | 0 | 0 | 0 | 0 | 0 | 0 | 0 | 0 | 0 | 0 | 0 | 0 | 0 | 0 | 0 | 0
297 | LV | OilSteam | LV_OilSteam | 0.411 | 0.00017143 | 0 | 0 | 0 | 0 | 0 | 0 | 0 | 0 | 0 | 0 | 0 | 0 | 0 | 0 | 0 | 0 | 0 | 0 | 0 | 0 | 0 | 0 | 0 | 0 | 0 | 0 | 0 | 0 | 0 | 0 | 0 | 0 | 0 | 0 | 0 | 0 | 0 | 0 | 0 | 0 | 0
298 | LV | Other | LV_Other | #N/A | 0 | 0 | 0 | 0 | 0 | 0 | 109 | 109 | 98.1 | 87.2 | 76.3 | 65.4 | 54.5 | 43.6 | 32.7 | 21.8 | 10.9 | 0 | 0 | 0 | 0 | 0 | 0 | 0 | 0 | 0 | 0 | 0 | 0 | 0 | 0 | 0 | 0 | 0 | 0 | 0 | 0 | 0 | 0 | 0 | 0 | 0
299 | LV | PSP | LV_PSP | 0.75 | 0 | 1 | 8 | 0 | 0 | 0 | 0 | 0 | 0 | 0 | 0 | 0 | 0 | 0 | 0 | 0 | 0 | 0 | 0 | 0 | 0 | 0 | 0 | 0 | 0 | 0 | 0 | 0 | 0 | 0 | 0 | 0 | 0 | 0 | 0 | 0 | 0 | 0 | 0 | 0 | 0 | 0
300 | LV | RoR | LV_RoR | 1 | 0 | 0 | 0 | 0 | 0 | 0 | 1594 | 1592.6334 | 1592.6334 | 1592.6334 | 1592.6334 | 1592.6334 | 1592.6334 | 1592.6334 | 1592.6334 | 1592.6334 | 1592.6334 | 1592.6334 | 1592.6334 | 1592.6334 | 1592.6334 | 1592.6334 | 1592.6334 | 1592.6334 | 1592.6334 | 1592.6334 | 1592.6334 | 1592.6334 | 1592.6334 | 1592.6334 | 1557.0275 | 1539.2245 | 1539.2245 | 1539.2245 | 1539.2245 | 1539.2245 | 1539.2245 | 1539.2245 | 1539.2245 | 1539.2245 | 1539.2245 | 1539.2245
301 | LV | Solar 1 | LV_Solar 1 | 1 | 0 | 0 | 0 | 0 | 0 | 0 | 0 | 0 | 0 | 0 | 0 | 0 | 0 | 0 | 0 | 0 | 0 | 0 | 0 | 0 | 0 | 0 | 0 | 0 | 0 | 0 | 0 | 0 | 0 | 0 | 0 | 0 | 0 | 0 | 0 | 0 | 0 | 0 | 0 | 0 | 0 | 0
302 | LV | Wind offshore 1 | LV_Wind offshore 1 | 1 | 0 | 0 | 0 | 0 | 0 | 0 | 0 | 0 | 0 | 0 | 0 | 0 | 0 | 0 | 0 | 0 | 0 | 0 | 0 | 0 | 0 | 0 | 0 | 0 | 0 | 0 | 0 | 0 | 0 | 0 | 0 | 0 | 0 | 0 | 0 | 0 | 0 | 0 | 0 | 0 | 0 | 0
303 | LV | Wind onshore 1 | LV_Wind onshore 1 | 1 | 0 | 0 | 0 | 0 | 0 | 0 | 135 | 135 | 135 | 135 | 135 | 135 | 128.7209 | 128.7209 | 128.7209 | 123.4884 | 123.4884 | 123.4884 | 10.4651 | 10.4651 | 10.4651 | 10.4651 | 10.4651 | 10.4651 | 10.4651 | 0 | 0 | 0 | 0 | 0 | 0 | 0 | 0 | 0 | 0 | 0 | 0 | 0 | 0 | 0 | 0 | 0
304 | ME | Biomass | ME_Biomass | 0.38 | 0 | 0 | 0 | 0 | 0 | 0 | 0 | 0 | 0 | 0 | 0 | 0 | 0 | 0 | 0 | 0 | 0 | 0 | 0 | 0 | 0 | 0 | 0 | 0 | 0 | 0 | 0 | 0 | 0 | 0 | 0 | 0 | 0 | 0 | 0 | 0 | 0 | 0 | 0 | 0 | 0 | 0
305 | ME | Coal | ME_Coal | 0.461 | 0.00017143 | 0 | 0 | 0 | 0 | 0 | 0 | 0 | 0 | 0 | 0 | 0 | 0 | 0 | 0 | 0 | 0 | 0 | 0 | 0 | 0 | 0 | 0 | 0 | 0 | 0 | 0 | 0 | 0 | 0 | 0 | 0 | 0 | 0 | 0 | 0 | 0 | 0 | 0 | 0 | 0 | 0
306 | ME | Lignite | ME_Lignite | 0.386 | 0.002331 | 0 | 0 | 0 | 0 | 0 | 200 | 200 | 200 | 200 | 200 | 200 | 200 | 0 | 0 | 0 | 0 | 0 | 0 | 0 | 0 | 0 | 0 | 0 | 0 | 0 | 0 | 0 | 0 | 0 | 0 | 0 | 0 | 0 | 0 | 0 | 0 | 0 | 0 | 0 | 0 | 0
307 | ME | Nuclear | ME_Nuclear | 0.332 | 0.00032857 | 0 | 0 | 0 | 0 | 0 | 0 | 0 | 0 | 0 | 0 | 0 | 0 | 0 | 0 | 0 | 0 | 0 | 0 | 0 | 0 | 0 | 0 | 0 | 0 | 0 | 0 | 0 | 0 | 0 | 0 | 0 | 0 | 0 | 0 | 0 | 0 | 0 | 0 | 0 | 0 | 0
308 | ME | Other | ME_Other | #N/A | 0 | 0 | 0 | 0 | 0 | 0 | 0 | 0 | 0 | 0 | 0 | 0 | 0 | 0 | 0 | 0 | 0 | 0 | 0 | 0 | 0 | 0 | 0 | 0 | 0 | 0 | 0 | 0 | 0 | 0 | 0 | 0 | 0 | 0 | 0 | 0 | 0 | 0 | 0 | 0 | 0 | 0
309 | ME | PSP | ME_PSP | 0.75 | 0 | 1 | 8 | 0 | 0 | 0 | 650 | 650 | 650 | 650 | 650 | 650 | 650 | 650 | 650 | 650 | 650 | 650 | 650 | 650 | 650 | 650 | 650 | 650 | 650 | 650 | 650 | 650 | 650 | 650 | 650 | 650 | 650 | 650 | 650 | 650 | 650 | 650 | 650 | 650 | 650 | 650
310 | ME | RoR | ME_RoR | 1 | 0 | 0 | 0 | 0 | 0 | 0 | 0 | 0 | 0 | 0 | 0 | 0 | 0 | 0 | 0 | 0 | 0 | 0 | 0 | 0 | 0 | 0 | 0 | 0 | 0 | 0 | 0 | 0 | 0 | 0 | 0 | 0 | 0 | 0 | 0 | 0 | 0 | 0 | 0 | 0 | 0 | 0
311 | ME | Solar 1 | ME_Solar 1 | 1 | 0 | 0 | 0 | 0 | 0 | 0 | 0 | 0 | 0 | 0 | 0 | 0 | 0 | 0 | 0 | 0 | 0 | 0 | 0 | 0 | 0 | 0 | 0 | 0 | 0 | 0 | 0 | 0 | 0 | 0 | 0 | 0 | 0 | 0 | 0 | 0 | 0 | 0 | 0 | 0 | 0 | 0
312 | ME | Wind offshore 1 | ME_Wind offshore 1 | 1 | 0 | 0 | 0 | 0 | 0 | 0 | 0 | 0 | 0 | 0 | 0 | 0 | 0 | 0 | 0 | 0 | 0 | 0 | 0 | 0 | 0 | 0 | 0 | 0 | 0 | 0 | 0 | 0 | 0 | 0 | 0 | 0 | 0 | 0 | 0 | 0 | 0 | 0 | 0 | 0 | 0 | 0
313 | ME | Wind onshore 1 | ME_Wind onshore 1 | 1 | 0 | 0 | 0 | 0 | 0 | 0 | 0 | 0 | 0 | 0 | 0 | 0 | 0 | 0 | 0 | 0 | 0 | 0 | 0 | 0 | 0 | 0 | 0 | 0 | 0 | 0 | 0 | 0 | 0 | 0 | 0 | 0 | 0 | 0 | 0 | 0 | 0 | 0 | 0 | 0 | 0 | 0
314 | MK | Biomass | MK_Biomass | 0.38 | 0 | 0 | 0 | 0 | 0 | 0 | 16 | 16 | 15.2 | 14.4 | 13.6 | 12.8 | 12 | 11.2 | 10.4 | 9.6 | 8.8 | 8 | 7.2 | 6.4 | 5.6 | 4.8 | 4 | 3.2 | 2.4 | 1.6 | 0.8 | 0 | 0 | 0 | 0 | 0 | 0 | 0 | 0 | 0 | 0 | 0 | 0 | 0 | 0 | 0
315 | MK | CCGT | MK_CCGT | 0.602 | 0.0004881 | 0 | 0 | 0 | 0 | 0 | 205.5011 | 205.5011 | 205.5011 | 205.5011 | 205.5011 | 205.5011 | 205.5011 | 205.5011 | 205.5011 | 205.5011 | 205.5011 | 205.5011 | 205.5011 | 205.5011 | 205.5011 | 205.5011 | 205.5011 | 205.5011 | 205.5011 | 205.5011 | 205.5011 | 205.5011 | 205.5011 | 205.5011 | 205.5011 | 205.5011 | 205.5011 | 205.5011 | 205.5011 | 205.5011 | 205.5011 | 205.5011 | 205.5011 | 205.5011 | 205.5011 | 205.5011
316 | MK | CCOT | MK_CCOT | 0.602 | 0.0004881 | 0 | 0 | 0 | 0 | 0 | 0 | 0 | 0 | 0 | 0 | 0 | 0 | 0 | 0 | 0 | 0 | 0 | 0 | 0 | 0 | 0 | 0 | 0 | 0 | 0 | 0 | 0 | 0 | 0 | 0 | 0 | 0 | 0 | 0 | 0 | 0 | 0 | 0 | 0 | 0 | 0
317 | MK | Coal | MK_Coal | 0.461 | 0.00017143 | 0 | 0 | 0 | 0 | 0 | 0 | 0 | 0 | 0 | 0 | 0 | 0 | 0 | 0 | 0 | 0 | 0 | 0 | 0 | 0 | 0 | 0 | 0 | 0 | 0 | 0 | 0 | 0 | 0 | 0 | 0 | 0 | 0 | 0 | 0 | 0 | 0 | 0 | 0 | 0 | 0
318 | MK | GasSteam | MK_GasSteam | 0.411 | 0.00017143 | 0 | 0 | 0 | 0 | 0 | 0 | 0 | 0 | 0 | 0 | 0 | 0 | 0 | 0 | 0 | 0 | 0 | 0 | 0 | 0 | 0 | 0 | 0 | 0 | 0 | 0 | 0 | 0 | 0 | 0 | 0 | 0 | 0 | 0 | 0 | 0 | 0 | 0 | 0 | 0 | 0
319 | MK | Lignite | MK_Lignite | 0.38506 | 0.0023466 | 0 | 0 | 0 | 0 | 0 | 615 | 615 | 615 | 615 | 615 | 521.7051 | 521.7051 | 347.8034 | 347.8034 | 173.9017 | 173.9017 | 173.9017 | 173.9017 | 0 | 0 | 0 | 0 | 0 | 0 | 0 | 0 | 0 | 0 | 0 | 0 | 0 | 0 | 0 | 0 | 0 | 0 | 0 | 0 | 0 | 0 | 0
320 | MK | Nuclear | MK_Nuclear | 0.332 | 0.00032857 | 0 | 0 | 0 | 0 | 0 | 0 | 0 | 0 | 0 | 0 | 0 | 0 | 0 | 0 | 0 | 0 | 0 | 0 | 0 | 0 | 0 | 0 | 0 | 0 | 0 | 0 | 0 | 0 | 0 | 0 | 0 | 0 | 0 | 0 | 0 | 0 | 0 | 0 | 0 | 0 | 0
321 | MK | OCGT | MK_OCGT | 0.391 | 0.00014286 | 0 | 0 | 0 | 0 | 0 | 24.4989 | 24.4989 | 24.4989 | 24.4989 | 24.4989 | 24.4989 | 24.4989 | 24.4989 | 24.4989 | 24.4989 | 24.4989 | 24.4989 | 24.4989 | 24.4989 | 24.4989 | 24.4989 | 24.4989 | 24.4989 | 24.4989 | 24.4989 | 24.4989 | 24.4989 | 24.4989 | 24.4989 | 24.4989 | 24.4989 | 24.4989 | 24.4989 | 24.4989 | 24.4989 | 24.4989 | 24.4989 | 24.4989 | 24.4989 | 0 | 0
322 | MK | OCOT | MK_OCOT | 0.391 | 0.00014286 | 0 | 0 | 0 | 0 | 0 | 0.65781 | 0.65781 | 0.65781 | 0 | 0 | 0 | 0 | 0 | 0 | 0 | 0 | 0 | 0 | 0 | 0 | 0 | 0 | 0 | 0 | 0 | 0 | 0 | 0 | 0 | 0 | 0 | 0 | 0 | 0 | 0 | 0 | 0 | 0 | 0 | 0 | 0
323 | MK | OilSteam | MK_OilSteam | 0.39487 | 0.00044018 | 0 | 0 | 0 | 0 | 0 | 197.3422 | 197.3422 | 197.3422 | 0 | 0 | 0 | 0 | 0 | 0 | 0 | 0 | 0 | 0 | 0 | 0 | 0 | 0 | 0 | 0 | 0 | 0 | 0 | 0 | 0 | 0 | 0 | 0 | 0 | 0 | 0 | 0 | 0 | 0 | 0 | 0 | 0
324 | MK | Other | MK_Other | #N/A | 0 | 0 | 0 | 0 | 0 | 0 | 0 | 0 | 0 | 0 | 0 | 0 | 0 | 0 | 0 | 0 | 0 | 0 | 0 | 0 | 0 | 0 | 0 | 0 | 0 | 0 | 0 | 0 | 0 | 0 | 0 | 0 | 0 | 0 | 0 | 0 | 0 | 0 | 0 | 0 | 0 | 0
325 | MK | PSP | MK_PSP | 0.75 | 0 | 1 | 8 | 0 | 0 | 0 | 566 | 566 | 566 | 566 | 566 | 566 | 566 | 566 | 566 | 566 | 566 | 566 | 566 | 566 | 566 | 566 | 566 | 566 | 566 | 566 | 566 | 566 | 566 | 566 | 566 | 566 | 566 | 566 | 566 | 566 | 566 | 566 | 566 | 566 | 566 | 566
326 | MK | RoR | MK_RoR | 1 | 0 | 0 | 0 | 0 | 0 | 0 | 84 | 83.4165 | 83.4165 | 83.4165 | 83.4165 | 83.4165 | 83.4165 | 83.4165 | 83.4165 | 83.4165 | 83.4165 | 83.4165 | 83.4165 | 83.4165 | 83.4165 | 83.4165 | 83.4165 | 83.4165 | 83.4165 | 83.4165 | 83.4165 | 83.4165 | 83.4165 | 83.4165 | 83.4165 | 83.4165 | 83.4165 | 83.4165 | 83.4165 | 83.4165 | 83.4165 | 83.4165 | 83.4165 | 83.4165 | 83.4165 | 83.4098
327 | MK | Solar 1 | MK_Solar 1 | 1 | 0 | 0 | 0 | 0 | 0 | 0 | 19 | 19 | 19 | 19 | 19 | 19 | 19 | 19 | 19 | 19 | 19 | 19 | 19 | 19 | 19 | 19 | 19 | 19 | 19 | 0 | 0 | 0 | 0 | 0 | 0 | 0 | 0 | 0 | 0 | 0 | 0 | 0 | 0 | 0 | 0 | 0
328 | MK | Wind offshore 1 | MK_Wind offshore 1 | 1 | 0 | 0 | 0 | 0 | 0 | 0 | 0 | 0 | 0 | 0 | 0 | 0 | 0 | 0 | 0 | 0 | 0 | 0 | 0 | 0 | 0 | 0 | 0 | 0 | 0 | 0 | 0 | 0 | 0 | 0 | 0 | 0 | 0 | 0 | 0 | 0 | 0 | 0 | 0 | 0 | 0 | 0
329 | MK | Wind onshore 1 | MK_Wind onshore 1 | 1 | 0 | 0 | 0 | 0 | 0 | 0 | 65 | 65 | 65 | 65 | 65 | 65 | 65 | 65 | 65 | 65 | 65 | 65 | 65 | 65 | 65 | 65 | 65 | 65 | 65 | 65 | 65 | 65 | 65 | 65 | 0 | 0 | 0 | 0 | 0 | 0 | 0 | 0 | 0 | 0 | 0 | 0
330 | NL | Biomass | NL_Biomass | 0.38 | 0 | 0 | 0 | 0 | 0 | 0 | 397 | 385.4979 | 385.4979 | 385.4979 | 385.4979 | 385.4979 | 385.4979 | 385.4979 | 385.4979 | 384.9979 | 384.9979 | 384.5789 | 382.8805 | 382.6187 | 382.1996 | 379.9424 | 379.6998 | 379.6998 | 372.3915 | 372.3915 | 342.6437 | 342.6437 | 340.3645 | 336.3589 | 300.1851 | 294.3032 | 294.3032 | 288.1257 | 287.2067 | 286.4758 | 276.2339 | 257.5765 | 247.9184 | 158.2192 | 87.3024 | 83.6262
331 | NL | CCGT | NL_CCGT | 0.51455 | 0.0029604 | 0 | 0 | 0 | 0 | 0 | 15281.0588 | 14803.01 | 14803.01 | 14803.01 | 14803.01 | 14786.9161 | 14786.9161 | 14723.1961 | 14723.1961 | 14597.4251 | 14513.9752 | 14380.8129 | 14181.3915 | 13874.5341 | 13579.479 | 13564.9468 | 13564.9468 | 13435.9571 | 13364.4286 | 13256.9331 | 11994.3059 | 9805.5335 | 9215.2564 | 8648.989 | 7926.5511 | 7926.5511 | 7926.5511 | 7926.5511 | 7831.1797 | 6901.3091 | 6832.1649 | 6832.1649 | 6727.2564 | 6727.2564 | 5690.093 | 4130.7715
332 | NL | CCOT | NL_CCOT | 0.602 | 0.0004881 | 0 | 0 | 0 | 0 | 0 | 0 | 0 | 0 | 0 | 0 | 0 | 0 | 0 | 0 | 0 | 0 | 0 | 0 | 0 | 0 | 0 | 0 | 0 | 0 | 0 | 0 | 0 | 0 | 0 | 0 | 0 | 0 | 0 | 0 | 0 | 0 | 0 | 0 | 0 | 0 | 0
333 | NL | Coal | NL_Coal | 0.40678 | 0.0019248 | 0 | 0 | 0 | 0 | 0 | 5660 | 5660 | 5660 | 5660 | 5660 | 5660 | 5660 | 5660 | 5660 | 5660 | 4403.7731 | 4403.7731 | 4403.7731 | 4403.7731 | 4403.7731 | 3653.5265 | 2914.9116 | 2914.9116 | 2914.9116 | 2914.9116 | 2914.9116 | 2914.9116 | 2419.3999 | 2419.3999 | 2419.3999 | 2419.3999 | 2419.3999 | 2419.3999 | 1721.4961 | 930.5384 | 930.5384 | 930.5384 | 930.5384 | 930.5384 | 930.5384 | 930.5384
334 | NL | GasSteam | NL_GasSteam | 0.40194 | 0.00063043 | 0 | 0 | 0 | 0 | 0 | 1181.5137 | 1069.3524 | 1069.3524 | 505.7616 | 505.7616 | 505.7616 | 505.7616 | 505.7616 | 505.7616 | 505.7616 | 505.7616 | 103.674 | 103.674 | 103.674 | 103.674 | 103.674 | 103.674 | 69.2237 | 62.0396 | 42.325 | 42.325 | 42.325 | 42.325 | 42.325 | 42.325 | 42.325 | 42.325 | 42.325 | 42.325 | 42.325 | 0 | 0 | 0 | 0 | 0 | 0
335 | NL | Lignite | NL_Lignite | 0.434 | 0.0009 | 0 | 0 | 0 | 0 | 0 | 0 | 0 | 0 | 0 | 0 | 0 | 0 | 0 | 0 | 0 | 0 | 0 | 0 | 0 | 0 | 0 | 0 | 0 | 0 | 0 | 0 | 0 | 0 | 0 | 0 | 0 | 0 | 0 | 0 | 0 | 0 | 0 | 0 | 0 | 0 | 0
336 | NL | Nuclear | NL_Nuclear | 0.33 | 0.00039762 | 0 | 0 | 0 | 0 | 0 | 486 | 486 | 486 | 486 | 486 | 486 | 486 | 486 | 0 | 0 | 0 | 0 | 0 | 0 | 0 | 0 | 0 | 0 | 0 | 0 | 0 | 0 | 0 | 0 | 0 | 0 | 0 | 0 | 0 | 0 | 0 | 0 | 0 | 0 | 0 | 0
337 | NL | OCGT | NL_OCGT | 0.35411 | 0.0014426 | 0 | 0 | 0 | 0 | 0 | 3177.4274 | 2816.1942 | 2816.1942 | 2816.1942 | 2757.2947 | 2720.0462 | 2627.9229 | 2475.3512 | 2432.7799 | 2322.7708 | 2289.5907 | 2151.1386 | 2024.8906 | 1839.8729 | 1682.935 | 1618.1204 | 1467.0583 | 1408.1784 | 1301.207 | 1039.2097 | 973.024 | 970.8426 | 947.3918 | 875.6925 | 779.659 | 765.0781 | 713.5955 | 662.9767 | 650.0232 | 642.3183 | 624.6484 | 591.4269 | 214.0912 | 188.7862 | 184.6174 | 10.362
338 | NL | OCOT | NL_OCOT | 0.3302 | 0.0018919 | 0 | 0 | 0 | 0 | 0 | 0 | 0 | 0 | 0 | 0 | 0 | 0 | 0 | 0 | 0 | 0 | 0 | 0 | 0 | 0 | 0 | 0 | 0 | 0 | 0 | 0 | 0 | 0 | 0 | 0 | 0 | 0 | 0 | 0 | 0 | 0 | 0 | 0 | 0 | 0 | 0
339 | NL | OilSteam | NL_OilSteam | 0.411 | 0.00017143 | 0 | 0 | 0 | 0 | 0 | 0 | 0 | 0 | 0 | 0 | 0 | 0 | 0 | 0 | 0 | 0 | 0 | 0 | 0 | 0 | 0 | 0 | 0 | 0 | 0 | 0 | 0 | 0 | 0 | 0 | 0 | 0 | 0 | 0 | 0 | 0 | 0 | 0 | 0 | 0 | 0
340 | NL | Other | NL_Other | #N/A | 0 | 0 | 0 | 0 | 0 | 0 | 1545 | 1545 | 1545 | 1545 | 1545 | 1545 | 1545 | 1545 | 1545 | 1545 | 1545 | 1545 | 1545 | 1545 | 1545 | 1545 | 1545 | 1545 | 1545 | 1545 | 0 | 0 | 0 | 0 | 0 | 0 | 0 | 0 | 0 | 0 | 0 | 0 | 0 | 0 | 0 | 0
341 | NL | PSP | NL_PSP | 0.75 | 0 | 1 | 8 | 0 | 0 | 0 | 0 | 0 | 0 | 0 | 0 | 0 | 0 | 0 | 0 | 0 | 0 | 0 | 0 | 0 | 0 | 0 | 0 | 0 | 0 | 0 | 0 | 0 | 0 | 0 | 0 | 0 | 0 | 0 | 0 | 0 | 0 | 0 | 0 | 0 | 0 | 0
342 | NL | RoR | NL_RoR | 1 | 0 | 0 | 0 | 0 | 0 | 0 | 38 | 38 | 38 | 38 | 38 | 38 | 38 | 38 | 38 | 38 | 38 | 38 | 38 | 38 | 38 | 38 | 38 | 38 | 38 | 38 | 38 | 38 | 38 | 38 | 38 | 38 | 38 | 38 | 38 | 38 | 38 | 38 | 38 | 38 | 38 | 38
343 | NL | Solar 1 | NL_Solar 1 | 1 | 0 | 0 | 0 | 0 | 0 | 0 | 2010 | 1213.666 | 1213.666 | 1213.666 | 1213.666 | 1213.666 | 1213.666 | 1213.666 | 1213.666 | 1213.666 | 1194.7589 | 1140.6157 | 423.8635 | 294.9513 | 91.4418 | 91.4418 | 91.4418 | 77.3474 | 77.3474 | 77.3474 | 77.3474 | 77.3474 | 77.3474 | 77.3474 | 0 | 0 | 0 | 0 | 0 | 0 | 0 | 0 | 0 | 0 | 0 | 0
344 | NL | Wind offshore 1 | NL_Wind offshore 1 | 1 | 0 | 0 | 0 | 0 | 0 | 0 | 378 | 378 | 378 | 378 | 371.9228 | 371.9228 | 354.6029 | 346.3987 | 346.3987 | 346.3987 | 346.3987 | 346.3987 | 346.3987 | 346.3987 | 346.3987 | 346.3987 | 346.3987 | 182.3151 | 0 | 0 | 0 | 0 | 0 | 0 | 0 | 0 | 0 | 0 | 0 | 0 | 0 | 0 | 0 | 0 | 0 | 0
345 | NL | Wind onshore 1 | NL_Wind onshore 1 | 1 | 0 | 0 | 0 | 0 | 0 | 0 | 3065 | 2856.7512 | 2835.2787 | 2816.5569 | 2777.9961 | 2720.688 | 2661.9666 | 2587.0201 | 2536.5 | 2494.2998 | 2453.9785 | 2429.3998 | 2151.9243 | 1920.0008 | 1861.6009 | 1716.9555 | 1556.9907 | 1472.3532 | 929.9964 | 922.8022 | 901.0504 | 821.5758 | 705.03 | 175.1995 | 16.9275 | 0 | 0 | 0 | 0 | 0 | 0 | 0 | 0 | 0 | 0 | 0
346 | NO | Biomass | NO_Biomass | 0.38 | 0 | 0 | 0 | 0 | 0 | 0 | 0 | 0 | 0 | 0 | 0 | 0 | 0 | 0 | 0 | 0 | 0 | 0 | 0 | 0 | 0 | 0 | 0 | 0 | 0 | 0 | 0 | 0 | 0 | 0 | 0 | 0 | 0 | 0 | 0 | 0 | 0 | 0 | 0 | 0 | 0 | 0
347 | NO | CCGT | NO_CCGT | 0.58533 | 0.00056111 | 0 | 0 | 0 | 0 | 0 | 409.0019 | 409.0019 | 409.0019 | 409.0019 | 409.0019 | 409.0019 | 409.0019 | 409.0019 | 409.0019 | 409.0019 | 409.0019 | 409.0019 | 409.0019 | 409.0019 | 409.0019 | 409.0019 | 409.0019 | 409.0019 | 409.0019 | 409.0019 | 409.0019 | 409.0019 | 409.0019 | 409.0019 | 409.0019 | 409.0019 | 409.0019 | 409.0019 | 409.0019 | 409.0019 | 409.0019 | 409.0019 | 409.0019 | 409.0019 | 51.1252 | 51.1252
348 | NO | CCOT | NO_CCOT | 0.602 | 0.0004881 | 0 | 0 | 0 | 0 | 0 | 0 | 0 | 0 | 0 | 0 | 0 | 0 | 0 | 0 | 0 | 0 | 0 | 0 | 0 | 0 | 0 | 0 | 0 | 0 | 0 | 0 | 0 | 0 | 0 | 0 | 0 | 0 | 0 | 0 | 0 | 0 | 0 | 0 | 0 | 0 | 0
349 | NO | Coal | NO_Coal | 0.461 | 0.00017143 | 0 | 0 | 0 | 0 | 0 | 0 | 0 | 0 | 0 | 0 | 0 | 0 | 0 | 0 | 0 | 0 | 0 | 0 | 0 | 0 | 0 | 0 | 0 | 0 | 0 | 0 | 0 | 0 | 0 | 0 | 0 | 0 | 0 | 0 | 0 | 0 | 0 | 0 | 0 | 0 | 0
350 | NO | GasSteam | NO_GasSteam | 0.411 | 0.00017143 | 0 | 0 | 0 | 0 | 0 | 1.5338 | 0.16433 | 0.16433 | 0.16433 | 0.16433 | 0.16433 | 0.16433 | 0.16433 | 0 | 0 | 0 | 0 | 0 | 0 | 0 | 0 | 0 | 0 | 0 | 0 | 0 | 0 | 0 | 0 | 0 | 0 | 0 | 0 | 0 | 0 | 0 | 0 | 0 | 0 | 0 | 0
351 | NO | Lignite | NO_Lignite | 0.434 | 0.0009 | 0 | 0 | 0 | 0 | 0 | 0 | 0 | 0 | 0 | 0 | 0 | 0 | 0 | 0 | 0 | 0 | 0 | 0 | 0 | 0 | 0 | 0 | 0 | 0 | 0 | 0 | 0 | 0 | 0 | 0 | 0 | 0 | 0 | 0 | 0 | 0 | 0 | 0 | 0 | 0 | 0
352 | NO | Nuclear | NO_Nuclear | 0.332 | 0.00032857 | 0 | 0 | 0 | 0 | 0 | 0 | 0 | 0 | 0 | 0 | 0 | 0 | 0 | 0 | 0 | 0 | 0 | 0 | 0 | 0 | 0 | 0 | 0 | 0 | 0 | 0 | 0 | 0 | 0 | 0 | 0 | 0 | 0 | 0 | 0 | 0 | 0 | 0 | 0 | 0 | 0
353 | NO | OCGT | NO_OCGT | 0.39749 | -2.4784e-05 | 0 | 0 | 0 | 0 | 0 | 789.4644 | 789.4644 | 789.4644 | 789.4644 | 789.4644 | 789.4644 | 789.4644 | 789.4644 | 789.4644 | 789.4644 | 745.5606 | 701.6568 | 701.6568 | 701.6568 | 701.6568 | 701.6568 | 701.6568 | 701.506 | 701.506 | 701.506 | 701.506 | 701.506 | 701.506 | 701.506 | 701.506 | 700.1447 | 700.1447 | 697.3482 | 697.3482 | 692.7469 | 692.7469 | 692.7469 | 417.9488 | 194.2759 | 2.5563 | 2.5563
354 | NO | OCOT | NO_OCOT | 0.3316 | 0.0018519 | 0 | 0 | 0 | 0 | 0 | 0 | 0 | 0 | 0 | 0 | 0 | 0 | 0 | 0 | 0 | 0 | 0 | 0 | 0 | 0 | 0 | 0 | 0 | 0 | 0 | 0 | 0 | 0 | 0 | 0 | 0 | 0 | 0 | 0 | 0 | 0 | 0 | 0 | 0 | 0 | 0
355 | NO | OilSteam | NO_OilSteam | 0.43631 | -0.00076905 | 0 | 0 | 0 | 0 | 0 | 0 | 0 | 0 | 0 | 0 | 0 | 0 | 0 | 0 | 0 | 0 | 0 | 0 | 0 | 0 | 0 | 0 | 0 | 0 | 0 | 0 | 0 | 0 | 0 | 0 | 0 | 0 | 0 | 0 | 0 | 0 | 0 | 0 | 0 | 0 | 0
356 | NO | Other | NO_Other | #N/A | 0 | 0 | 0 | 0 | 0 | 0 | 0 | 0 | 0 | 0 | 0 | 0 | 0 | 0 | 0 | 0 | 0 | 0 | 0 | 0 | 0 | 0 | 0 | 0 | 0 | 0 | 0 | 0 | 0 | 0 | 0 | 0 | 0 | 0 | 0 | 0 | 0 | 0 | 0 | 0 | 0 | 0
357 | NO | Solar 1 | NO_Solar 1 | 1 | 0 | 0 | 0 | 0 | 0 | 0 | 0 | 0 | 0 | 0 | 0 | 0 | 0 | 0 | 0 | 0 | 0 | 0 | 0 | 0 | 0 | 0 | 0 | 0 | 0 | 0 | 0 | 0 | 0 | 0 | 0 | 0 | 0 | 0 | 0 | 0 | 0 | 0 | 0 | 0 | 0 | 0
358 | NO | Wind offshore 1 | NO_Wind offshore 1 | 1 | 0 | 0 | 0 | 0 | 0 | 0 | 0 | 0 | 0 | 0 | 0 | 0 | 0 | 0 | 0 | 0 | 0 | 0 | 0 | 0 | 0 | 0 | 0 | 0 | 0 | 0 | 0 | 0 | 0 | 0 | 0 | 0 | 0 | 0 | 0 | 0 | 0 | 0 | 0 | 0 | 0 | 0
359 | NO | Wind onshore 1 | NO_Wind onshore 1 | 1 | 0 | 0 | 0 | 0 | 0 | 0 | 1200 | 1196.5892 | 1196.5892 | 1195.1957 | 1195.1957 | 1195.1957 | 1195.1957 | 1195.1957 | 1187.6932 | 1182.4832 | 1182.4832 | 1176.5785 | 1065.4311 | 1059.5958 | 982.9041 | 794.2315 | 737.1295 | 698.7836 | 657.2423 | 657.2423 | 626.121 | 507.8046 | 142.4076 | 62.5204 | 0 | 0 | 0 | 0 | 0 | 0 | 0 | 0 | 0 | 0 | 0 | 0
360 | PL | Biomass | PL_Biomass | 0.38 | 0 | 0 | 0 | 0 | 0 | 0 | 768.04 | 755.036 | 755.036 | 755.036 | 755.036 | 755.036 | 755.036 | 755.036 | 755.036 | 755.036 | 755.036 | 755.036 | 755.036 | 755.036 | 755.036 | 755.036 | 755.036 | 755.036 | 755.036 | 755.036 | 755.036 | 755.036 | 755.036 | 751.3649 | 750.6154 | 635.606 | 631.9475 | 624.7022 | 623.4077 | 619.0356 | 618.9684 | 618.9684 | 612.2697 | 608.9905 | 601.155 | 536.9781
361 | PL | CCGT | PL_CCGT | 0.54772 | 0.0020519 | 0 | 0 | 0 | 0 | 0 | 1363.3961 | 1363.3961 | 1363.3961 | 1363.3961 | 1363.3961 | 1363.3961 | 1363.3961 | 1363.3961 | 1363.3961 | 1363.3961 | 1363.3961 | 1363.3961 | 1363.3961 | 1363.3961 | 1363.3961 | 1363.3961 | 1363.3961 | 1363.3961 | 1363.3961 | 1363.3961 | 1363.3961 | 1363.3961 | 1363.3961 | 1363.3961 | 1263.3304 | 1077.2706 | 1077.2706 | 709.8416 | 551.9253 | 203.2586 | 203.2586 | 203.2586 | 203.2586 | 203.2586 | 203.2586 | 203.2586
362 | PL | CCOT | PL_CCOT | 0.602 | 0.0004881 | 0 | 0 | 0 | 0 | 0 | 0 | 0 | 0 | 0 | 0 | 0 | 0 | 0 | 0 | 0 | 0 | 0 | 0 | 0 | 0 | 0 | 0 | 0 | 0 | 0 | 0 | 0 | 0 | 0 | 0 | 0 | 0 | 0 | 0 | 0 | 0 | 0 | 0 | 0 | 0 | 0
363 | PL | Coal | PL_Coal | 0.40432 | 0.001842 | 0 | 0 | 0 | 0 | 0 | 17190.2 | 14346.5492 | 14089.11 | 14021.303 | 13659.691 | 13202.0885 | 13035.2606 | 11778.2175 | 10696.7908 | 9792.6471 | 8945.2492 | 8491.1318 | 7467.5872 | 5668.3914 | 5035.7787 | 4596.4349 | 4345.6627 | 3934.275 | 3739.5667 | 3446.3678 | 3313.0266 | 3278.1761 | 3191.171 | 3176.0187 | 3154.1992 | 3082.5283 | 2934.4894 | 2826.4528 | 2428.8538 | 2091.3341 | 2077.8485 | 1786.2406 | 1418.7949 | 1255.9066 | 1153.6279 | 1153.6279
364 | PL | GasSteam | PL_GasSteam | 0.42356 | -0.00025818 | 0 | 0 | 0 | 0 | 0 | 71.9223 | 57.4379 | 57.4379 | 57.4379 | 57.4379 | 57.4379 | 57.4379 | 57.4379 | 57.4379 | 57.4379 | 57.4379 | 57.4379 | 34.9622 | 34.9622 | 34.9622 | 34.9622 | 34.9622 | 34.9622 | 34.9622 | 34.9622 | 34.9622 | 34.9622 | 34.9622 | 34.9622 | 34.9622 | 34.9622 | 34.9622 | 34.9622 | 34.9622 | 34.9622 | 34.9622 | 24.973 | 0 | 0 | 0 | 0
365 | PL | Lignite | PL_Lignite | 0.40036 | 0.0020754 | 0 | 0 | 0 | 0 | 0 | 8283.002 | 5818.2075 | 5818.2075 | 5818.2075 | 5818.2075 | 5818.2075 | 5818.2075 | 5488.8918 | 5159.576 | 4500.9446 | 3512.9975 | 2854.3661 | 2525.0504 | 1866.419 | 1866.419 | 1866.419 | 1866.419 | 1866.419 | 1866.419 | 1866.419 | 1808.5662 | 1808.5662 | 1808.5662 | 1390.2463 | 1390.2463 | 1181.0863 | 1181.0863 | 1181.0863 | 1181.0863 | 1181.0863 | 1181.0863 | 1181.0863 | 1181.0863 | 763.6564 | 763.6564 | 763.6564
366 | PL | Nuclear | PL_Nuclear | 0.332 | 0.00032857 | 0 | 0 | 0 | 0 | 0 | 0 | 0 | 0 | 0 | 0 | 0 | 0 | 0 | 0 | 0 | 0 | 0 | 0 | 0 | 0 | 0 | 0 | 0 | 0 | 0 | 0 | 0 | 0 | 0 | 0 | 0 | 0 | 0 | 0 | 0 | 0 | 0 | 0 | 0 | 0 | 0
367 | PL | OCGT | PL_OCGT | 0.37869 | 0.00051602 | 0 | 0 | 0 | 0 | 0 | 196.4776 | 169.652 | 169.652 | 169.652 | 169.652 | 169.652 | 169.652 | 169.652 | 169.652 | 169.652 | 169.652 | 169.652 | 169.652 | 169.652 | 169.652 | 169.652 | 169.652 | 169.652 | 169.652 | 169.652 | 169.652 | 169.652 | 165.8516 | 155.9962 | 155.9962 | 141.1712 | 126.7432 | 99.5801 | 75.5072 | 69.8195 | 69.8195 | 69.8195 | 49.7036 | 49.7036 | 47.0035 | 38.9032
368 | PL | OCOT | PL_OCOT | 0.391 | 0.00014286 | 0 | 0 | 0 | 0 | 0 | 0 | 0 | 0 | 0 | 0 | 0 | 0 | 0 | 0 | 0 | 0 | 0 | 0 | 0 | 0 | 0 | 0 | 0 | 0 | 0 | 0 | 0 | 0 | 0 | 0 | 0 | 0 | 0 | 0 | 0 | 0 | 0 | 0 | 0 | 0 | 0
369 | PL | OilSteam | PL_OilSteam | 0.40013 | 0.00035254 | 0 | 0 | 0 | 0 | 0 | 0 | 0 | 0 | 0 | 0 | 0 | 0 | 0 | 0 | 0 | 0 | 0 | 0 | 0 | 0 | 0 | 0 | 0 | 0 | 0 | 0 | 0 | 0 | 0 | 0 | 0 | 0 | 0 | 0 | 0 | 0 | 0 | 0 | 0 | 0 | 0
370 | PL | Other | PL_Other | #N/A | 0 | 0 | 0 | 0 | 0 | 0 | 2321.082 | 2321.082 | 2088.9738 | 1856.8656 | 1624.7574 | 1392.6492 | 1160.541 | 928.4328 | 696.3246 | 464.2164 | 232.1082 | 0 | 0 | 0 | 0 | 0 | 0 | 0 | 0 | 0 | 0 | 0 | 0 | 0 | 0 | 0 | 0 | 0 | 0 | 0 | 0 | 0 | 0 | 0 | 0 | 0
371 | PL | PSP | PL_PSP | 0.75 | 0 | 1 | 8 | 0 | 0 | 0 | 1413 | 1413 | 1413 | 1413 | 1413 | 1413 | 1413 | 1413 | 1413 | 1413 | 1413 | 1413 | 1413 | 1413 | 1413 | 1413 | 1413 | 1413 | 1413 | 1413 | 1413 | 1413 | 1413 | 1413 | 1413 | 1413 | 1413 | 1413 | 1413 | 1413 | 1413 | 1413 | 1413 | 1413 | 1413 | 1413
372 | PL | RoR | PL_RoR | 1 | 0 | 0 | 0 | 0 | 0 | 0 | 959 | 903.1231 | 901.7216 | 901.7216 | 901.7216 | 901.7216 | 901.7216 | 898.0837 | 893.9844 | 870.0197 | 865.8375 | 864.7864 | 856.5003 | 856.5003 | 844.9384 | 843.3034 | 843.3034 | 837.5831 | 837.5831 | 835.878 | 833.8389 | 830.3586 | 797.9034 | 796.885 | 796.4296 | 796.4296 | 707.5543 | 707.5543 | 707.5543 | 707.5543 | 707.5543 | 707.5543 | 707.5543 | 707.5543 | 707.5543 | 707.5543
373 | PL | Solar 1 | PL_Solar 1 | 1 | 0 | 0 | 0 | 0 | 0 | 0 | 25 | 25 | 25 | 25 | 25 | 25 | 25 | 25 | 25 | 25 | 25 | 25 | 25 | 25 | 25 | 25 | 25 | 25 | 25 | 25 | 25 | 15.5159 | 15.5159 | 15.5159 | 15.5159 | 0 | 0 | 0 | 0 | 0 | 0 | 0 | 0 | 0 | 0 | 0
374 | PL | Wind offshore 1 | PL_Wind offshore 1 | 1 | 0 | 0 | 0 | 0 | 0 | 0 | 0 | 0 | 0 | 0 | 0 | 0 | 0 | 0 | 0 | 0 | 0 | 0 | 0 | 0 | 0 | 0 | 0 | 0 | 0 | 0 | 0 | 0 | 0 | 0 | 0 | 0 | 0 | 0 | 0 | 0 | 0 | 0 | 0 | 0 | 0 | 0
375 | PL | Wind onshore 1 | PL_Wind onshore 1 | 1 | 0 | 0 | 0 | 0 | 0 | 0 | 4533 | 4462.788 | 4462.788 | 4462.788 | 4462.5442 | 4462.0565 | 4461.8127 | 4458.9322 | 4457.9264 | 4457.9264 | 4455.6937 | 4414.1182 | 4414.1182 | 4414.1182 | 4414.1182 | 4358.9484 | 4230.9301 | 4028.0819 | 3763.6631 | 3289.538 | 2676.2692 | 2262.1146 | 1425.1185 | 350.2978 | 12.1922 | 0 | 0 | 0 | 0 | 0 | 0 | 0 | 0 | 0 | 0 | 0
376 | PT | Biomass | PT_Biomass | 0.38 | 0 | 0 | 0 | 0 | 0 | 0 | 140 | 118.036 | 118.036 | 118.036 | 118.036 | 118.036 | 118.036 | 118.036 | 118.036 | 118.036 | 118.036 | 118.036 | 118.036 | 118.036 | 90.0933 | 90.0933 | 90.0933 | 90.0933 | 90.0661 | 89.9437 | 89.7398 | 89.7398 | 87.7001 | 86.4764 | 80.3575 | 80.3575 | 80.0176 | 80.0176 | 79.783 | 70.8726 | 70.6823 | 62.4551 | 50.9544 | 50.5893 | 21.9701 | 0
377 | PT | CCGT | PT_CCGT | 0.56692 | 0.0011719 | 0 | 0 | 0 | 0 | 0 | 3344.0346 | 3344.0346 | 3344.0346 | 3344.0346 | 3344.0346 | 3344.0346 | 3344.0346 | 3344.0346 | 3344.0346 | 3344.0346 | 3344.0346 | 3344.0346 | 3344.0346 | 3344.0346 | 3344.0346 | 3344.0346 | 3344.0346 | 3344.0346 | 3344.0346 | 3344.0346 | 3344.0346 | 3344.0346 | 3344.0346 | 2788.8224 | 2511.2163 | 2446.5797 | 2446.5797 | 2446.5797 | 2446.5797 | 1796.8986 | 1796.8986 | 1472.0581 | 1472.0581 | 1472.0581 | 690.6176 | 687.8001
378 | PT | CCOT | PT_CCOT | 0.602 | 0.0004881 | 0 | 0 | 0 | 0 | 0 | 0 | 0 | 0 | 0 | 0 | 0 | 0 | 0 | 0 | 0 | 0 | 0 | 0 | 0 | 0 | 0 | 0 | 0 | 0 | 0 | 0 | 0 | 0 | 0 | 0 | 0 | 0 | 0 | 0 | 0 | 0 | 0 | 0 | 0 | 0 | 0
379 | PT | Coal | PT_Coal | 0.41571 | 0.0017683 | 0 | 0 | 0 | 0 | 0 | 1756 | 1756 | 1756 | 1756 | 1756 | 1756 | 1756 | 1756 | 1756 | 1756 | 1756 | 1756 | 1756 | 1756 | 1756 | 1756 | 1756 | 1756 | 1756 | 1756 | 1468.0085 | 1174.4068 | 880.8051 | 880.8051 | 587.2034 | 587.2034 | 587.2034 | 587.2034 | 293.6017 | 293.6017 | 0 | 0 | 0 | 0 | 0 | 0
380 | PT | GasSteam | PT_GasSteam | 0.4905 | -0.001225 | 0 | 0 | 0 | 0 | 0 | 14.9742 | 3.5246 | 3.5246 | 3.5246 | 3.5246 | 3.5246 | 3.5246 | 3.5246 | 3.5246 | 3.5246 | 3.5246 | 3.5246 | 3.5246 | 2.8868 | 2.8868 | 2.8868 | 2.8868 | 2.8868 | 2.8868 | 2.8868 | 2.8868 | 2.8868 | 2.8868 | 2.8868 | 2.8868 | 2.8868 | 2.8868 | 2.8868 | 2.8868 | 2.2236 | 2.2236 | 2.2236 | 2.2236 | 0 | 0 | 0
381 | PT | Lignite | PT_Lignite | 0.434 | 0.0009 | 0 | 0 | 0 | 0 | 0 | 0 | 0 | 0 | 0 | 0 | 0 | 0 | 0 | 0 | 0 | 0 | 0 | 0 | 0 | 0 | 0 | 0 | 0 | 0 | 0 | 0 | 0 | 0 | 0 | 0 | 0 | 0 | 0 | 0 | 0 | 0 | 0 | 0 | 0 | 0 | 0
382 | PT | Nuclear | PT_Nuclear | 0.332 | 0.00032857 | 0 | 0 | 0 | 0 | 0 | 0 | 0 | 0 | 0 | 0 | 0 | 0 | 0 | 0 | 0 | 0 | 0 | 0 | 0 | 0 | 0 | 0 | 0 | 0 | 0 | 0 | 0 | 0 | 0 | 0 | 0 | 0 | 0 | 0 | 0 | 0 | 0 | 0 | 0 | 0 | 0
383 | PT | OCGT | PT_OCGT | 0.38965 | 0.0002867 | 0 | 0 | 0 | 0 | 0 | 469.9912 | 469.9912 | 469.9912 | 469.9912 | 469.9912 | 469.9912 | 469.9912 | 469.9912 | 469.9912 | 469.9912 | 469.9912 | 469.9912 | 469.9912 | 469.9912 | 469.9912 | 469.9912 | 469.9912 | 469.9912 | 469.9912 | 466.5108 | 456.8153 | 454.0807 | 445.0481 | 425.4002 | 391.2423 | 365.2882 | 326.3239 | 270.2972 | 236.9927 | 198.8861 | 164.5251 | 148.482 | 138.0572 | 129.8534 | 99.0266 | 6.2151
384 | PT | OCOT | PT_OCOT | 0.37185 | 0.00077797 | 0 | 0 | 0 | 0 | 0 | 0 | 0 | 0 | 0 | 0 | 0 | 0 | 0 | 0 | 0 | 0 | 0 | 0 | 0 | 0 | 0 | 0 | 0 | 0 | 0 | 0 | 0 | 0 | 0 | 0 | 0 | 0 | 0 | 0 | 0 | 0 | 0 | 0 | 0 | 0 | 0
385 | PT | OilSteam | PT_OilSteam | 0.39934 | 0.0009667 | 0 | 0 | 0 | 0 | 0 | 0 | 0 | 0 | 0 | 0 | 0 | 0 | 0 | 0 | 0 | 0 | 0 | 0 | 0 | 0 | 0 | 0 | 0 | 0 | 0 | 0 | 0 | 0 | 0 | 0 | 0 | 0 | 0 | 0 | 0 | 0 | 0 | 0 | 0 | 0 | 0
386 | PT | Other | PT_Other | #N/A | 0 | 0 | 0 | 0 | 0 | 0 | 1318.5 | 1318.5 | 1186.65 | 1054.8 | 922.95 | 791.1 | 659.25 | 527.4 | 395.55 | 263.7 | 131.85 | 0 | 0 | 0 | 0 | 0 | 0 | 0 | 0 | 0 | 0 | 0 | 0 | 0 | 0 | 0 | 0 | 0 | 0 | 0 | 0 | 0 | 0 | 0 | 0 | 0
387 | PT | PSP | PT_PSP | 0.75 | 0 | 1 | 8 | 0 | 0 | 0 | 0 | 0 | 0 | 0 | 0 | 0 | 0 | 0 | 0 | 0 | 0 | 0 | 0 | 0 | 0 | 0 | 0 | 0 | 0 | 0 | 0 | 0 | 0 | 0 | 0 | 0 | 0 | 0 | 0 | 0 | 0 | 0 | 0 | 0 | 0 | 0
388 | PT | RoR | PT_RoR | 1 | 0 | 0 | 0 | 0 | 0 | 0 | 6713 | 6686.4563 | 6686.2187 | 6686.2187 | 6686.2187 | 6686.2187 | 6686.2187 | 6663.9716 | 6663.9716 | 6663.9716 | 6663.9716 | 6663.9716 | 6658.0648 | 6655.4739 | 6654.808 | 6654.3539 | 6654.3539 | 6654.1118 | 6631.8647 | 6572.8251 | 6569.7242 | 6569.7242 | 6553.3794 | 6552.8709 | 6550.4494 | 6550.4494 | 6550.4494 | 6546.1922 | 6484.2318 | 6481.659 | 6468.3032 | 6466.9396 | 6456.9208 | 6453.5913 | 6448.8998 | 6448.8998
389 | PT | Solar 1 | PT_Solar 1 | 1 | 0 | 0 | 0 | 0 | 0 | 0 | 9470 | 9469.0005 | 9469.0005 | 9469.0005 | 9469.0005 | 9469.0005 | 9469.0005 | 9469.0005 | 9469.0005 | 9469.0005 | 9469.0005 | 9469.0005 | 9469.0005 | 9469.0005 | 9469.0005 | 9466.6682 | 9440.3471 | 8703.023 | 5017.4021 | 4184.4558 | 3997.8758 | 3931.2401 | 2438.6003 | 2438.2005 | 0 | 0 | 0 | 0 | 0 | 0 | 0 | 0 | 0 | 0 | 0 | 0
390 | PT | Wind offshore 1 | PT_Wind offshore 1 | 1 | 0 | 0 | 0 | 0 | 0 | 0 | 0 | 0 | 0 | 0 | 0 | 0 | 0 | 0 | 0 | 0 | 0 | 0 | 0 | 0 | 0 | 0 | 0 | 0 | 0 | 0 | 0 | 0 | 0 | 0 | 0 | 0 | 0 | 0 | 0 | 0 | 0 | 0 | 0 | 0 | 0 | 0
391 | PT | Wind onshore 1 | PT_Wind onshore 1 | 1 | 0 | 0 | 0 | 0 | 0 | 0 | 4942 | 4933.8883 | 4930.2621 | 4928.0847 | 4927.8867 | 4927.8867 | 4913.8329 | 4913.8329 | 4872.2651 | 4864.1495 | 4829.9056 | 4781.0007 | 4686.2526 | 4550.9923 | 4238.3103 | 3555.411 | 2481.3787 | 2012.415 | 1077.4039 | 440.0972 | 371.4774 | 197.9484 | 190.0307 | 0 | 0 | 0 | 0 | 0 | 0 | 0 | 0 | 0 | 0 | 0 | 0 | 0
392 | RO | Biomass | RO_Biomass | 0.38 | 0 | 0 | 0 | 0 | 0 | 0 | 150 | 150 | 150 | 150 | 150 | 150 | 150 | 150 | 150 | 150 | 150 | 150 | 150 | 150 | 150 | 150 | 150 | 150 | 150 | 150 | 150 | 150 | 150 | 150 | 150 | 150 | 150 | 150 | 150 | 150 | 150 | 150 | 144.3455 | 140.0373 | 79.7013 | 79.7013
393 | RO | CCGT | RO_CCGT | 0.59333 | 0.00042778 | 0 | 0 | 0 | 0 | 0 | 1219.0962 | 1219.0962 | 1219.0962 | 1219.0962 | 1219.0962 | 1219.0962 | 1219.0962 | 1219.0962 | 1219.0962 | 1219.0962 | 1219.0962 | 1219.0962 | 1219.0962 | 1219.0962 | 1219.0962 | 1219.0962 | 1219.0962 | 1219.0962 | 1219.0962 | 1219.0962 | 1219.0962 | 1219.0962 | 1219.0962 | 1219.0962 | 1219.0962 | 1219.0962 | 1219.0962 | 1219.0962 | 1219.0962 | 1219.0962 | 1219.0962 | 1219.0962 | 1219.0962 | 1219.0962 | 944.525 | 944.525
394 | RO | CCOT | RO_CCOT | 0.602 | 0.0004881 | 0 | 0 | 0 | 0 | 0 | 0 | 0 | 0 | 0 | 0 | 0 | 0 | 0 | 0 | 0 | 0 | 0 | 0 | 0 | 0 | 0 | 0 | 0 | 0 | 0 | 0 | 0 | 0 | 0 | 0 | 0 | 0 | 0 | 0 | 0 | 0 | 0 | 0 | 0 | 0 | 0
395 | RO | Coal | RO_Coal | 0.40536 | 0.0021414 | 0 | 0 | 0 | 0 | 0 | 753 | 680.082 | 680.082 | 680.082 | 680.082 | 463.7586 | 361.6733 | 361.6733 | 361.6733 | 361.6733 | 361.6733 | 361.6733 | 259.5881 | 259.5881 | 259.5881 | 157.5029 | 157.5029 | 145.836 | 145.836 | 145.836 | 145.836 | 97.224 | 24.306 | 0 | 0 | 0 | 0 | 0 | 0 | 0 | 0 | 0 | 0 | 0 | 0 | 0
396 | RO | GasSteam | RO_GasSteam | 0.42356 | -0.00025818 | 0 | 0 | 0 | 0 | 0 | 515.5239 | 80.6905 | 72.0952 | 72.0952 | 72.0952 | 72.0952 | 72.0952 | 72.0952 | 54.0452 | 35.9952 | 35.9952 | 35.9952 | 27.3999 | 18.8047 | 10.2094 | 10.2094 | 10.2094 | 10.2094 | 10.2094 | 1.6142 | 1.6142 | 1.6142 | 1.6142 | 1.6142 | 1.6142 | 0 | 0 | 0 | 0 | 0 | 0 | 0 | 0 | 0 | 0 | 0
397 | RO | Lignite | RO_Lignite | 0.37896 | 0.0025405 | 0 | 0 | 0 | 0 | 0 | 3627.2 | 2911.2103 | 2478.0726 | 2261.5037 | 1828.3661 | 1611.7972 | 1395.2284 | 1395.2284 | 1047.4057 | 1014.5922 | 765.2099 | 699.583 | 351.7603 | 187.693 | 187.693 | 154.8795 | 154.8795 | 154.8795 | 122.0661 | 122.0661 | 89.2526 | 56.4392 | 56.4392 | 14.4379 | 14.4379 | 14.4379 | 14.4379 | 14.4379 | 14.4379 | 14.4379 | 14.4379 | 14.4379 | 0 | 0 | 0 | 0
398 | RO | Nuclear | RO_Nuclear | 0.33 | 0.00021667 | 0 | 0 | 0 | 0 | 0 | 1300 | 1300 | 1300 | 1300 | 1300 | 1300 | 1300 | 1300 | 1300 | 1300 | 1300 | 1300 | 1300 | 1300 | 1300 | 1300 | 1300 | 1300 | 1300 | 1300 | 1300 | 1300 | 1300 | 1300 | 1300 | 1300 | 1300 | 1300 | 1300 | 1300 | 1300 | 650 | 650 | 650 | 650 | 650
399 | RO | OCGT | RO_OCGT | 0.3978 | -3e-05 | 0 | 0 | 0 | 0 | 0 | 184.3438 | 171.4717 | 171.4717 | 171.4717 | 171.4717 | 171.4717 | 171.4717 | 171.4717 | 171.4717 | 171.4717 | 171.4717 | 171.4717 | 171.4717 | 171.4717 | 171.4717 | 171.4717 | 171.4717 | 171.4717 | 171.4717 | 171.4717 | 171.4717 | 171.4717 | 171.4717 | 171.4717 | 171.4717 | 171.4717 | 171.4717 | 171.4717 | 171.4717 | 171.4717 | 164.2184 | 159.0461 | 156.3245 | 137.1829 | 118.6144 | 42.0805
400 | RO | OCOT | RO_OCOT | 0.3796 | 0.00045667 | 0 | 0 | 0 | 0 | 0 | 0 | 0 | 0 | 0 | 0 | 0 | 0 | 0 | 0 | 0 | 0 | 0 | 0 | 0 | 0 | 0 | 0 | 0 | 0 | 0 | 0 | 0 | 0 | 0 | 0 | 0 | 0 | 0 | 0 | 0 | 0 | 0 | 0 | 0 | 0 | 0
401 | RO | OilSteam | RO_OilSteam | 0.40252 | 0.00028887 | 0 | 0 | 0 | 0 | 0 | 0 | 0 | 0 | 0 | 0 | 0 | 0 | 0 | 0 | 0 | 0 | 0 | 0 | 0 | 0 | 0 | 0 | 0 | 0 | 0 | 0 | 0 | 0 | 0 | 0 | 0 | 0 | 0 | 0 | 0 | 0 | 0 | 0 | 0 | 0 | 0
402 | RO | Other | RO_Other | #N/A | 0 | 0 | 0 | 0 | 0 | 0 | 1826.896 | 1826.896 | 1644.2064 | 1461.5168 | 1278.8272 | 1096.1376 | 913.448 | 730.7584 | 548.0688 | 365.3792 | 182.6896 | 0 | 0 | 0 | 0 | 0 | 0 | 0 | 0 | 0 | 0 | 0 | 0 | 0 | 0 | 0 | 0 | 0 | 0 | 0 | 0 | 0 | 0 | 0 | 0 | 0
403 | RO | PSP | RO_PSP | 0.75 | 0 | 1 | 8 | 0 | 0 | 0 | 0 | 0 | 0 | 0 | 0 | 0 | 0 | 0 | 0 | 0 | 0 | 0 | 0 | 0 | 0 | 0 | 0 | 0 | 0 | 0 | 0 | 0 | 0 | 0 | 0 | 0 | 0 | 0 | 0 | 0 | 0 | 0 | 0 | 0 | 0 | 0
404 | RO | RoR | RO_RoR | 1 | 0 | 0 | 0 | 0 | 0 | 0 | 6392.4025 | 6268.6315 | 6268.6315 | 6268.6315 | 6268.6315 | 6268.5197 | 6268.5197 | 6268.5197 | 6268.5197 | 6268.5197 | 6268.5197 | 6267.0602 | 6267.0602 | 6267.0602 | 6267.0602 | 6251.8967 | 6251.8967 | 6251.8967 | 6251.8967 | 6251.8967 | 6251.0532 | 6251.0532 | 6251.0532 | 6248.4944 | 6246.8435 | 6246.8435 | 6245.9574 | 6245.9574 | 6245.9574 | 6245.9574 | 6245.9574 | 6245.9574 | 6245.9574 | 6245.9574 | 6245.9574 | 6245.9574
405 | RO | Solar 1 | RO_Solar 1 | 1 | 0 | 0 | 0 | 0 | 0 | 0 | 2000 | 2000 | 2000 | 2000 | 2000 | 2000 | 2000 | 2000 | 2000 | 2000 | 2000 | 2000 | 2000 | 2000 | 2000 | 2000 | 2000 | 2000 | 2000 | 2000 | 1995.6263 | 1991.2526 | 1919.8609 | 361.2273 | 0 | 0 | 0 | 0 | 0 | 0 | 0 | 0 | 0 | 0 | 0 | 0
406 | RO | Wind offshore 1 | RO_Wind offshore 1 | 1 | 0 | 0 | 0 | 0 | 0 | 0 | 632 | 632 | 600.4 | 568.8 | 537.2 | 505.6 | 474 | 442.4 | 410.8 | 379.2 | 347.6 | 316 | 284.4 | 252.8 | 221.2 | 189.6 | 158 | 126.4 | 94.8 | 63.2 | 31.6 | 0 | 0 | 0 | 0 | 0 | 0 | 0 | 0 | 0 | 0 | 0 | 0 | 0 | 0 | 0
407 | RO | Wind onshore 1 | RO_Wind onshore 1 | 1 | 0 | 0 | 0 | 0 | 0 | 0 | 3300 | 3300 | 3300 | 3300 | 3300 | 3300 | 3300 | 3300 | 3300 | 3300 | 3300 | 3300 | 3300 | 3300 | 3299.1043 | 3299.1043 | 3299.1043 | 3299.1043 | 3299.1043 | 3244.8181 | 2588.2273 | 2068.8447 | 794.8848 | 439.7177 | 0 | 0 | 0 | 0 | 0 | 0 | 0 | 0 | 0 | 0 | 0 | 0
408 | RS | Biomass | RS_Biomass | 0.38 | 0 | 0 | 0 | 0 | 0 | 0 | 0 | 0 | 0 | 0 | 0 | 0 | 0 | 0 | 0 | 0 | 0 | 0 | 0 | 0 | 0 | 0 | 0 | 0 | 0 | 0 | 0 | 0 | 0 | 0 | 0 | 0 | 0 | 0 | 0 | 0 | 0 | 0 | 0 | 0 | 0 | 0
409 | RS | CCGT | RS_CCGT | 0.602 | 0.0004881 | 0 | 0 | 0 | 0 | 0 | 0 | 0 | 0 | 0 | 0 | 0 | 0 | 0 | 0 | 0 | 0 | 0 | 0 | 0 | 0 | 0 | 0 | 0 | 0 | 0 | 0 | 0 | 0 | 0 | 0 | 0 | 0 | 0 | 0 | 0 | 0 | 0 | 0 | 0 | 0 | 0
410 | RS | CCOT | RS_CCOT | 0.602 | 0.0004881 | 0 | 0 | 0 | 0 | 0 | 0 | 0 | 0 | 0 | 0 | 0 | 0 | 0 | 0 | 0 | 0 | 0 | 0 | 0 | 0 | 0 | 0 | 0 | 0 | 0 | 0 | 0 | 0 | 0 | 0 | 0 | 0 | 0 | 0 | 0 | 0 | 0 | 0 | 0 | 0 | 0
411 | RS | Coal | RS_Coal | 0.3785 | 0.0015464 | 0 | 0 | 0 | 0 | 0 | 0 | 0 | 0 | 0 | 0 | 0 | 0 | 0 | 0 | 0 | 0 | 0 | 0 | 0 | 0 | 0 | 0 | 0 | 0 | 0 | 0 | 0 | 0 | 0 | 0 | 0 | 0 | 0 | 0 | 0 | 0 | 0 | 0 | 0 | 0 | 0
412 | RS | GasSteam | RS_GasSteam | 0.42769 | -0.00042158 | 0 | 0 | 0 | 0 | 0 | 303.0524 | 241.4183 | 241.4183 | 241.4183 | 241.4183 | 223.1401 | 223.1401 | 223.1401 | 187.1687 | 175.4706 | 175.4706 | 175.4706 | 175.4706 | 175.4706 | 0 | 0 | 0 | 0 | 0 | 0 | 0 | 0 | 0 | 0 | 0 | 0 | 0 | 0 | 0 | 0 | 0 | 0 | 0 | 0 | 0 | 0
413 | RS | Lignite | RS_Lignite | 0.38 | 0.0018 | 0 | 0 | 0 | 0 | 0 | 5079 | 3760.2694 | 3760.2694 | 3396.38 | 2538.8513 | 2291.1469 | 2291.1469 | 2291.1469 | 1559.8294 | 1556.9985 | 825.681 | 825.681 | 412.8405 | 412.8405 | 412.8405 | 412.8405 | 0 | 0 | 0 | 0 | 0 | 0 | 0 | 0 | 0 | 0 | 0 | 0 | 0 | 0 | 0 | 0 | 0 | 0 | 0 | 0
414 | RS | Nuclear | RS_Nuclear | 0.332 | 0.00032857 | 0 | 0 | 0 | 0 | 0 | 0 | 0 | 0 | 0 | 0 | 0 | 0 | 0 | 0 | 0 | 0 | 0 | 0 | 0 | 0 | 0 | 0 | 0 | 0 | 0 | 0 | 0 | 0 | 0 | 0 | 0 | 0 | 0 | 0 | 0 | 0 | 0 | 0 | 0 | 0 | 0
415 | RS | OCGT | RS_OCGT | 0.391 | 0.00014286 | 0 | 0 | 0 | 0 | 0 | 6.9476 | 0.26353 | 0.26353 | 0.26353 | 0.26353 | 0.26353 | 0.26353 | 0.26353 | 0.26353 | 0.26353 | 0.26353 | 0.26353 | 0.26353 | 0.26353 | 0.26353 | 0.26353 | 0.26353 | 0.26353 | 0.26353 | 0.26353 | 0.26353 | 0.26353 | 0.26353 | 0.26353 | 0.26353 | 0.26353 | 0.26353 | 0.26353 | 0.26353 | 0.26353 | 0.26353 | 0.26353 | 0.26353 | 0.26353 | 0.26353 | 0.26353
416 | RS | OCOT | RS_OCOT | 0.391 | 0.00014286 | 0 | 0 | 0 | 0 | 0 | 0 | 0 | 0 | 0 | 0 | 0 | 0 | 0 | 0 | 0 | 0 | 0 | 0 | 0 | 0 | 0 | 0 | 0 | 0 | 0 | 0 | 0 | 0 | 0 | 0 | 0 | 0 | 0 | 0 | 0 | 0 | 0 | 0 | 0 | 0 | 0
417 | RS | OilSteam | RS_OilSteam | 0.4037 | 0.00038311 | 0 | 0 | 0 | 0 | 0 | 0 | 0 | 0 | 0 | 0 | 0 | 0 | 0 | 0 | 0 | 0 | 0 | 0 | 0 | 0 | 0 | 0 | 0 | 0 | 0 | 0 | 0 | 0 | 0 | 0 | 0 | 0 | 0 | 0 | 0 | 0 | 0 | 0 | 0 | 0 | 0
418 | RS | Other | RS_Other | #N/A | 0 | 0 | 0 | 0 | 0 | 0 | 0 | 0 | 0 | 0 | 0 | 0 | 0 | 0 | 0 | 0 | 0 | 0 | 0 | 0 | 0 | 0 | 0 | 0 | 0 | 0 | 0 | 0 | 0 | 0 | 0 | 0 | 0 | 0 | 0 | 0 | 0 | 0 | 0 | 0 | 0 | 0
419 | RS | PSP | RS_PSP | 0.75 | 0 | 1 | 8 | 0 | 0 | 0 | 600 | 600 | 600 | 600 | 600 | 600 | 600 | 600 | 600 | 600 | 600 | 600 | 600 | 600 | 600 | 600 | 600 | 600 | 600 | 600 | 600 | 600 | 600 | 600 | 600 | 600 | 600 | 600 | 600 | 600 | 600 | 600 | 600 | 600 | 600 | 600
420 | RS | RoR | RS_RoR | 1 | 0 | 0 | 0 | 0 | 0 | 0 | 2320 | 2318.9839 | 2318.9839 | 2318.9839 | 2318.9839 | 2318.9839 | 2318.9839 | 2318.9839 | 2318.9839 | 2318.9839 | 2318.9839 | 2318.9839 | 2318.4856 | 2317.944 | 2317.944 | 2317.944 | 2317.034 | 2317.034 | 2317.034 | 2317.034 | 2317.034 | 2317.034 | 2317.034 | 2317.034 | 2317.034 | 2316.1891 | 2316.1891 | 2316.1891 | 2316.1891 | 2316.1891 | 2316.1891 | 2316.1891 | 2316.1891 | 2314.5154 | 2314.5154 | 2314.3562
421 | RS | Solar 1 | RS_Solar 1 | 1 | 0 | 0 | 0 | 0 | 0 | 0 | 0 | 0 | 0 | 0 | 0 | 0 | 0 | 0 | 0 | 0 | 0 | 0 | 0 | 0 | 0 | 0 | 0 | 0 | 0 | 0 | 0 | 0 | 0 | 0 | 0 | 0 | 0 | 0 | 0 | 0 | 0 | 0 | 0 | 0 | 0 | 0
422 | RS | Wind offshore 1 | RS_Wind offshore 1 | 1 | 0 | 0 | 0 | 0 | 0 | 0 | 0 | 0 | 0 | 0 | 0 | 0 | 0 | 0 | 0 | 0 | 0 | 0 | 0 | 0 | 0 | 0 | 0 | 0 | 0 | 0 | 0 | 0 | 0 | 0 | 0 | 0 | 0 | 0 | 0 | 0 | 0 | 0 | 0 | 0 | 0 | 0
423 | RS | Wind onshore 1 | RS_Wind onshore 1 | 1 | 0 | 0 | 0 | 0 | 0 | 0 | 2558 | 2558 | 2430.1 | 2302.2 | 2174.3 | 2046.4 | 1918.5 | 1790.6 | 1662.7 | 1534.8 | 1406.9 | 1279 | 1151.1 | 1023.2 | 895.3 | 767.4 | 639.5 | 511.6 | 383.7 | 255.8 | 127.9 | 0 | 0 | 0 | 0 | 0 | 0 | 0 | 0 | 0 | 0 | 0 | 0 | 0 | 0 | 0
424 | SE | Biomass | SE_Biomass | 0.38 | 0 | 0 | 0 | 0 | 0 | 0 | 4150 | 2463.8009 | 2298.4381 | 2258.4689 | 2258.4689 | 2258.4689 | 2217.7159 | 2109.564 | 1968.8096 | 1968.8096 | 1968.8096 | 1968.8096 | 1968.8096 | 1968.8096 | 1954.7029 | 1946.5523 | 1940.9409 | 1887.1439 | 1861.9116 | 1717.2858 | 1650.6704 | 1530.7628 | 1461.4828 | 1461.4828 | 1461.4828 | 1360.2275 | 1244.0409 | 1104.227 | 1102.0326 | 1102.0326 | 1061.7656 | 788.2038 | 691.53 | 677.1098 | 547.6409 | 447.8119
425 | SE | CCGT | SE_CCGT | 0.57657 | 0.0009035 | 0 | 0 | 0 | 0 | 0 | 674.1473 | 674.1473 | 674.1473 | 674.1473 | 674.1473 | 674.1473 | 674.1473 | 674.1473 | 674.1473 | 674.1473 | 674.1473 | 674.1473 | 674.1473 | 674.1473 | 674.1473 | 674.1473 | 648.9133 | 648.9133 | 648.9133 | 648.9133 | 648.9133 | 648.9133 | 644.4656 | 644.4656 | 644.4656 | 644.4656 | 644.4656 | 644.4656 | 644.4656 | 644.4656 | 644.4656 | 399.3871 | 399.3871 | 399.3871 | 0 | 0
426 | SE | CCOT | SE_CCOT | 0.602 | 0.0004881 | 0 | 0 | 0 | 0 | 0 | 338.6092 | 338.6092 | 338.6092 | 338.6092 | 338.6092 | 338.6092 | 338.6092 | 338.6092 | 338.6092 | 338.6092 | 338.6092 | 338.6092 | 338.6092 | 338.6092 | 338.6092 | 338.6092 | 338.6092 | 338.6092 | 338.6092 | 0 | 0 | 0 | 0 | 0 | 0 | 0 | 0 | 0 | 0 | 0 | 0 | 0 | 0 | 0 | 0 | 0
427 | SE | Coal | SE_Coal | 0.42312 | 0.0015503 | 0 | 0 | 0 | 0 | 0 | 230 | 75.7278 | 75.7278 | 75.7278 | 75.7278 | 75.7278 | 75.7278 | 75.7278 | 75.7278 | 75.7278 | 75.7278 | 75.7278 | 75.7278 | 75.7278 | 75.7278 | 75.7278 | 75.7278 | 75.7278 | 75.7278 | 75.7278 | 72.9752 | 72.9752 | 72.9752 | 72.9752 | 72.9752 | 0 | 0 | 0 | 0 | 0 | 0 | 0 | 0 | 0 | 0 | 0
428 | SE | GasSteam | SE_GasSteam | 0.42085 | -0.00022124 | 0 | 0 | 0 | 0 | 0 | 108.9238 | 48.2693 | 48.2693 | 48.2693 | 48.2693 | 48.2693 | 48.2693 | 48.2693 | 12.0673 | 12.0673 | 12.0673 | 12.0673 | 12.0673 | 12.0673 | 12.0673 | 12.0673 | 12.0673 | 12.0673 | 12.0673 | 12.0673 | 12.0673 | 0 | 0 | 0 | 0 | 0 | 0 | 0 | 0 | 0 | 0 | 0 | 0 | 0 | 0 | 0
429 | SE | Lignite | SE_Lignite | 0.434 | 0.0009 | 0 | 0 | 0 | 0 | 0 | 0 | 0 | 0 | 0 | 0 | 0 | 0 | 0 | 0 | 0 | 0 | 0 | 0 | 0 | 0 | 0 | 0 | 0 | 0 | 0 | 0 | 0 | 0 | 0 | 0 | 0 | 0 | 0 | 0 | 0 | 0 | 0 | 0 | 0 | 0 | 0
430 | SE | Nuclear | SE_Nuclear | 0.33 | 0.00043333 | 0 | 0 | 0 | 0 | 0 | 10000 | 10000 | 10000 | 10000 | 10000 | 10000 | 10000 | 9502.0243 | 9502.0243 | 8832.996 | 7904.8583 | 7001.0121 | 7001.0121 | 7001.0121 | 7001.0121 | 5958.502 | 3675.1012 | 3675.1012 | 2682.1862 | 2682.1862 | 0 | 0 | 0 | 0 | 0 | 0 | 0 | 0 | 0 | 0 | 0 | 0 | 0 | 0 | 0 | 0
431 | SE | OCGT | SE_OCGT | 0.35809 | 0.0013344 | 0 | 0 | 0 | 0 | 0 | 136.929 | 72.4897 | 72.4897 | 72.4897 | 72.4897 | 72.4897 | 66.0025 | 66.0025 | 66.0025 | 66.0025 | 66.0025 | 66.0025 | 66.0025 | 66.0025 | 66.0025 | 47.2233 | 22.4351 | 21.0175 | 21.0175 | 21.0175 | 21.0175 | 21.0175 | 20.9992 | 20.7109 | 20.7109 | 0.048053 | 0 | 0 | 0 | 0 | 0 | 0 | 0 | 0 | 0 | 0
432 | SE | OCOT | SE_OCOT | 0.33353 | 0.0018192 | 0 | 0 | 0 | 0 | 0 | 2429.995 | 544.6062 | 544.6062 | 544.6062 | 412.5602 | 352.1833 | 352.1833 | 352.1833 | 352.1833 | 352.1833 | 352.1833 | 352.1833 | 352.1833 | 352.1833 | 300.5791 | 300.5791 | 300.5791 | 300.5791 | 23.1308 | 23.1308 | 23.1308 | 23.1308 | 3.415 | 3.415 | 3.415 | 0 | 0 | 0 | 0 | 0 | 0 | 0 | 0 | 0 | 0 | 0
433 | SE | OilSteam | SE_OilSteam | 0.39391 | 0.00029669 | 0 | 0 | 0 | 0 | 0 | 731.3958 | 47.8732 | 47.8732 | 47.8732 | 47.8732 | 47.8732 | 47.8732 | 47.8732 | 47.8732 | 47.8732 | 47.8732 | 27.926 | 27.926 | 27.926 | 27.926 | 27.926 | 27.926 | 27.926 | 27.926 | 27.926 | 27.926 | 27.926 | 27.926 | 27.926 | 27.926 | 27.926 | 27.926 | 27.926 | 27.926 | 27.926 | 27.926 | 27.926 | 0 | 0 | 0 | 0
434 | SE | Other | SE_Other | #N/A | 0 | 0 | 0 | 0 | 0 | 0 | 100 | 100 | 100 | 100 | 100 | 100 | 100 | 100 | 100 | 100 | 100 | 100 | 50.495 | 0.9901 | 0.9901 | 0.9901 | 0.9901 | 0 | 0 | 0 | 0 | 0 | 0 | 0 | 0 | 0 | 0 | 0 | 0 | 0 | 0 | 0 | 0 | 0 | 0 | 0
435 | SE | Solar 1 | SE_Solar 1 | 1 | 0 | 0 | 0 | 0 | 0 | 0 | 0 | 0 | 0 | 0 | 0 | 0 | 0 | 0 | 0 | 0 | 0 | 0 | 0 | 0 | 0 | 0 | 0 | 0 | 0 | 0 | 0 | 0 | 0 | 0 | 0 | 0 | 0 | 0 | 0 | 0 | 0 | 0 | 0 | 0 | 0 | 0
436 | SE | Wind offshore 1 | SE_Wind offshore 1 | 1 | 0 | 0 | 0 | 0 | 0 | 0 | 200 | 200 | 200 | 200 | 200 | 200 | 200 | 200 | 196.7958 | 196.7958 | 184.5616 | 184.5616 | 184.5616 | 184.5616 | 184.5616 | 184.5616 | 184.5616 | 55.9278 | 55.9278 | 55.9278 | 55.9278 | 55.9278 | 55.9278 | 0 | 0 | 0 | 0 | 0 | 0 | 0 | 0 | 0 | 0 | 0 | 0 | 0
437 | SE | Wind onshore 1 | SE_Wind onshore 1 | 1 | 0 | 0 | 0 | 0 | 0 | 0 | 6800 | 6775.2717 | 6762.3591 | 6732.947 | 6716.1492 | 6651.4317 | 6583.813 | 6538.8491 | 6455.4876 | 6374.4179 | 6311.8468 | 6256.3877 | 6218.9177 | 6196.4539 | 6170.4433 | 6116.0573 | 6050.7577 | 5856.8599 | 5644.2271 | 5079.6316 | 4463.2876 | 3190.5831 | 2432.1807 | 1328.0909 | 245.5554 | 0 | 0 | 0 | 0 | 0 | 0 | 0 | 0 | 0 | 0 | 0
438 | SI | Biomass | SI_Biomass | 0.38 | 0 | 0 | 0 | 0 | 0 | 0 | 57 | 57 | 57 | 57 | 57 | 57 | 57 | 57 | 57 | 57 | 57 | 57 | 57 | 57 | 57 | 56.2765 | 56.2765 | 56.2765 | 56.2765 | 56.2765 | 52.3432 | 52.3432 | 52.3432 | 52.3432 | 52.3432 | 52.3432 | 52.3432 | 51.4026 | 51.4026 | 49.8076 | 49.8076 | 18.7292 | 18.7292 | 3.1243 | 3.1243 | 0
439 | SI | CCGT | SI_CCGT | 0.602 | 0.0004881 | 0 | 0 | 0 | 0 | 0 | 0 | 0 | 0 | 0 | 0 | 0 | 0 | 0 | 0 | 0 | 0 | 0 | 0 | 0 | 0 | 0 | 0 | 0 | 0 | 0 | 0 | 0 | 0 | 0 | 0 | 0 | 0 | 0 | 0 | 0 | 0 | 0 | 0 | 0 | 0 | 0
440 | SI | CCOT | SI_CCOT | 0.602 | 0.0004881 | 0 | 0 | 0 | 0 | 0 | 0 | 0 | 0 | 0 | 0 | 0 | 0 | 0 | 0 | 0 | 0 | 0 | 0 | 0 | 0 | 0 | 0 | 0 | 0 | 0 | 0 | 0 | 0 | 0 | 0 | 0 | 0 | 0 | 0 | 0 | 0 | 0 | 0 | 0 | 0 | 0
441 | SI | Coal | SI_Coal | 0.461 | 0.00017143 | 0 | 0 | 0 | 0 | 0 | 113 | 113 | 74.7258 | 45.5645 | 45.5645 | 45.5645 | 45.5645 | 45.5645 | 45.5645 | 45.5645 | 45.5645 | 45.5645 | 45.5645 | 45.5645 | 45.5645 | 45.5645 | 45.5645 | 45.5645 | 45.5645 | 0 | 0 | 0 | 0 | 0 | 0 | 0 | 0 | 0 | 0 | 0 | 0 | 0 | 0 | 0 | 0 | 0
442 | SI | GasSteam | SI_GasSteam | 0.40125 | 0.00033393 | 0 | 0 | 0 | 0 | 0 | 3.3812 | 2.9758 | 2.9758 | 2.9758 | 2.9758 | 0.4419 | 0.4419 | 0.4419 | 0.4419 | 0 | 0 | 0 | 0 | 0 | 0 | 0 | 0 | 0 | 0 | 0 | 0 | 0 | 0 | 0 | 0 | 0 | 0 | 0 | 0 | 0 | 0 | 0 | 0 | 0 | 0 | 0
443 | SI | Lignite | SI_Lignite | 0.371 | 0.00195 | 0 | 0 | 0 | 0 | 0 | 850 | 598.9583 | 0 | 0 | 0 | 0 | 0 | 0 | 0 | 0 | 0 | 0 | 0 | 0 | 0 | 0 | 0 | 0 | 0 | 0 | 0 | 0 | 0 | 0 | 0 | 0 | 0 | 0 | 0 | 0 | 0 | 0 | 0 | 0 | 0 | 0
444 | SI | Nuclear | SI_Nuclear | 0.33 | 0.00045 | 0 | 0 | 0 | 0 | 0 | 696 | 696 | 696 | 696 | 696 | 696 | 696 | 696 | 696 | 696 | 696 | 696 | 696 | 696 | 696 | 696 | 0 | 0 | 0 | 0 | 0 | 0 | 0 | 0 | 0 | 0 | 0 | 0 | 0 | 0 | 0 | 0 | 0 | 0 | 0 | 0
445 | SI | OCGT | SI_OCGT | 0.38402 | 0.0003329 | 0 | 0 | 0 | 0 | 0 | 80.6188 | 80.6119 | 80.6119 | 80.6119 | 80.6119 | 80.6119 | 80.6119 | 80.6119 | 80.6119 | 80.6119 | 80.6119 | 80.6119 | 80.6119 | 80.6119 | 80.6119 | 80.5451 | 80.5451 | 80.5451 | 80.5451 | 80.5451 | 80.5451 | 80.5451 | 78.91 | 78.91 | 77.0286 | 77.0286 | 24.519 | 24.519 | 23.812 | 23.812 | 23.1144 | 23.1144 | 2.1497 | 2.0057 | 1.3081 | 1.1861
446 | SI | OCOT | SI_OCOT | 0.391 | 0.00014286 | 0 | 0 | 0 | 0 | 0 | 0 | 0 | 0 | 0 | 0 | 0 | 0 | 0 | 0 | 0 | 0 | 0 | 0 | 0 | 0 | 0 | 0 | 0 | 0 | 0 | 0 | 0 | 0 | 0 | 0 | 0 | 0 | 0 | 0 | 0 | 0 | 0 | 0 | 0 | 0 | 0
447 | SI | OilSteam | SI_OilSteam | 0.411 | 0.00017143 | 0 | 0 | 0 | 0 | 0 | 0 | 0 | 0 | 0 | 0 | 0 | 0 | 0 | 0 | 0 | 0 | 0 | 0 | 0 | 0 | 0 | 0 | 0 | 0 | 0 | 0 | 0 | 0 | 0 | 0 | 0 | 0 | 0 | 0 | 0 | 0 | 0 | 0 | 0 | 0 | 0
448 | SI | Other | SI_Other | #N/A | 0 | 0 | 0 | 0 | 0 | 0 | 335 | 335 | 301.5 | 268 | 234.5 | 201 | 167.5 | 134 | 100.5 | 67 | 33.5 | 0 | 0 | 0 | 0 | 0 | 0 | 0 | 0 | 0 | 0 | 0 | 0 | 0 | 0 | 0 | 0 | 0 | 0 | 0 | 0 | 0 | 0 | 0 | 0 | 0
449 | SI | PSP | SI_PSP | 0.75 | 0 | 1 | 8 | 0 | 0 | 0 | 180 | 180 | 180 | 180 | 180 | 180 | 180 | 180 | 180 | 180 | 180 | 180 | 180 | 180 | 180 | 180 | 180 | 180 | 180 | 180 | 180 | 180 | 180 | 180 | 180 | 180 | 180 | 180 | 180 | 180 | 180 | 180 | 180 | 180 | 180 | 180
450 | SI | RoR | SI_RoR | 1 | 0 | 0 | 0 | 0 | 0 | 0 | 1073 | 1069.9436 | 1069.9436 | 1069.9436 | 1069.9436 | 1069.9436 | 1069.9436 | 1069.9436 | 1069.9436 | 1069.9436 | 1069.9436 | 1069.9436 | 1069.9436 | 1069.9436 | 1069.9436 | 1069.4971 | 1069.4971 | 1069.0293 | 1069.0293 | 1069.0293 | 1069.0293 | 1069.0293 | 1069.0293 | 1069.0293 | 1032.7779 | 1016.8315 | 1016.8315 | 1016.8315 | 1008.2523 | 1000.8107 | 1000.8107 | 1000.0272 | 1000.0272 | 978.7653 | 975.491 | 975.4123
451 | SI | Solar 1 | SI_Solar 1 | 1 | 0 | 0 | 0 | 0 | 0 | 0 | 268 | 104.2522 | 104.2522 | 104.2522 | 104.2522 | 104.2522 | 104.2522 | 104.2522 | 104.2522 | 104.2522 | 104.2522 | 104.2522 | 104.2522 | 104.2522 | 104.2522 | 104.2522 | 102.7576 | 102.7576 | 100.9723 | 99.3946 | 7.5148 | 0 | 0 | 0 | 0 | 0 | 0 | 0 | 0 | 0 | 0 | 0 | 0 | 0 | 0 | 0
452 | SI | Wind offshore 1 | SI_Wind offshore 1 | 1 | 0 | 0 | 0 | 0 | 0 | 0 | 6 | 6 | 5.7 | 5.4 | 5.1 | 4.8 | 4.5 | 4.2 | 3.9 | 3.6 | 3.3 | 3 | 2.7 | 2.4 | 2.1 | 1.8 | 1.5 | 1.2 | 0.9 | 0.6 | 0.3 | 0 | 0 | 0 | 0 | 0 | 0 | 0 | 0 | 0 | 0 | 0 | 0 | 0 | 0 | 0
453 | SI | Wind onshore 1 | SI_Wind onshore 1 | 1 | 0 | 0 | 0 | 0 | 0 | 0 | 0 | 0 | 0 | 0 | 0 | 0 | 0 | 0 | 0 | 0 | 0 | 0 | 0 | 0 | 0 | 0 | 0 | 0 | 0 | 0 | 0 | 0 | 0 | 0 | 0 | 0 | 0 | 0 | 0 | 0 | 0 | 0 | 0 | 0 | 0 | 0
454 | SK | Biomass | SK_Biomass | 0.38 | 0 | 0 | 0 | 0 | 0 | 0 | 205.9564 | 191.8409 | 191.8409 | 191.8409 | 191.8409 | 191.8409 | 191.8409 | 191.8409 | 191.8409 | 191.8409 | 191.8409 | 191.8409 | 191.8409 | 191.8409 | 191.8409 | 191.8409 | 191.8409 | 191.8409 | 191.8409 | 191.8409 | 191.8409 | 191.8409 | 191.4031 | 191.2624 | 187.8102 | 187.8102 | 187.8102 | 187.3005 | 187.2317 | 187.2317 | 186.7876 | 186.3436 | 163.8445 | 130.0787 | 128.1618 | 102.0354
455 | SK | CCGT | SK_CCGT | 0.57333 | 0.0011108 | 0 | 0 | 0 | 0 | 0 | 647.4045 | 647.4045 | 647.4045 | 647.4045 | 647.4045 | 647.4045 | 647.4045 | 647.4045 | 647.4045 | 647.4045 | 647.4045 | 647.4045 | 647.4045 | 647.4045 | 647.4045 | 647.4045 | 647.4045 | 647.4045 | 647.4045 | 647.4045 | 647.4045 | 647.4045 | 647.4045 | 486.8601 | 486.8601 | 423.3891 | 423.3891 | 423.3891 | 423.3891 | 423.3891 | 423.3891 | 423.3891 | 363.6517 | 363.6517 | 363.6517 | 321.0887
456 | SK | CCOT | SK_CCOT | 0.602 | 0.0004881 | 0 | 0 | 0 | 0 | 0 | 0 | 0 | 0 | 0 | 0 | 0 | 0 | 0 | 0 | 0 | 0 | 0 | 0 | 0 | 0 | 0 | 0 | 0 | 0 | 0 | 0 | 0 | 0 | 0 | 0 | 0 | 0 | 0 | 0 | 0 | 0 | 0 | 0 | 0 | 0 | 0
457 | SK | Coal | SK_Coal | 0.44862 | 0.0006372 | 0 | 0 | 0 | 0 | 0 | 424 | 163.2354 | 106.5922 | 106.5922 | 106.5922 | 106.5922 | 106.5922 | 106.5922 | 106.5922 | 106.5922 | 106.5922 | 106.5922 | 106.5922 | 106.5922 | 106.5922 | 38.6204 | 38.6204 | 38.6204 | 38.6204 | 38.6204 | 38.6204 | 38.6204 | 38.6204 | 38.6204 | 38.6204 | 38.6204 | 38.6204 | 38.6204 | 38.6204 | 38.6204 | 38.6204 | 38.6204 | 38.6204 | 0 | 0 | 0
458 | SK | GasSteam | SK_GasSteam | 0.411 | 0.00017143 | 0 | 0 | 0 | 0 | 0 | 0 | 0 | 0 | 0 | 0 | 0 | 0 | 0 | 0 | 0 | 0 | 0 | 0 | 0 | 0 | 0 | 0 | 0 | 0 | 0 | 0 | 0 | 0 | 0 | 0 | 0 | 0 | 0 | 0 | 0 | 0 | 0 | 0 | 0 | 0 | 0
459 | SK | Lignite | SK_Lignite | 0.434 | 0.0009 | 0 | 0 | 0 | 0 | 0 | 196 | 47.8332 | 47.8332 | 47.8332 | 42.883 | 41.7515 | 41.7515 | 41.7515 | 36.8013 | 36.8013 | 36.8013 | 22.6578 | 22.6578 | 22.6578 | 22.6578 | 22.6578 | 22.6578 | 15.5861 | 15.5861 | 15.5861 | 15.5861 | 5.0916 | 5.0916 | 5.0916 | 5.0916 | 5.0916 | 5.0916 | 5.0916 | 5.0916 | 0 | 0 | 0 | 0 | 0 | 0 | 0
460 | SK | Nuclear | SK_Nuclear | 0.33 | 0.00021667 | 0 | 0 | 0 | 0 | 0 | 1823.9 | 1823.9 | 1823.9 | 1823.9 | 1823.9 | 1823.9 | 1823.9 | 1823.9 | 1823.9 | 1823.9 | 1823.9 | 1823.9 | 1823.9 | 1823.9 | 1823.9 | 1823.9 | 1823.9 | 1823.9 | 1823.9 | 1351.5567 | 879.2133 | 879.2133 | 879.2133 | 879.2133 | 879.2133 | 879.2133 | 879.2133 | 879.2133 | 879.2133 | 879.2133 | 879.2133 | 879.2133 | 879.2133 | 879.2133 | 439.6067 | 0
461 | SK | OCGT | SK_OCGT | 0.3692 | 0.0009381 | 0 | 0 | 0 | 0 | 0 | 231.1555 | 230.1178 | 230.1178 | 230.1178 | 230.1178 | 230.1178 | 230.1178 | 230.1178 | 230.1178 | 230.1178 | 230.1178 | 230.1178 | 230.1178 | 230.1178 | 230.1178 | 230.1178 | 230.1178 | 230.1178 | 230.1178 | 229.3558 | 225.4569 | 219.7404 | 99.9723 | 98.9576 | 98.5777 | 91.5433 | 90.2736 | 89.4782 | 88.1728 | 86.6222 | 86.2713 | 86.2713 | 82.6139 | 82.3575 | 48.906 | 48.4377
462 | SK | OCOT | SK_OCOT | 0.3848 | 0.0003081 | 0 | 0 | 0 | 0 | 0 | 55.5869 | 55.5869 | 55.5869 | 55.5869 | 55.5869 | 55.5869 | 55.5869 | 55.5869 | 55.5869 | 55.5869 | 55.5869 | 55.5869 | 55.5869 | 55.5869 | 55.5869 | 55.5869 | 55.5869 | 55.5869 | 55.5869 | 55.5869 | 55.5869 | 55.5869 | 55.5869 | 55.5869 | 55.5869 | 55.5869 | 54.7523 | 54.7523 | 11.3511 | 11.3511 | 11.3511 | 11.3511 | 11.3511 | 11.3511 | 11.3511 | 11.3511
463 | SK | OilSteam | SK_OilSteam | 0.411 | 0.00017143 | 0 | 0 | 0 | 0 | 0 | 200.3131 | 57.3963 | 57.3963 | 57.3963 | 57.3963 | 57.3963 | 57.3963 | 57.3963 | 57.3963 | 57.3963 | 57.3963 | 57.3963 | 57.3963 | 57.3963 | 57.3963 | 57.3963 | 57.3963 | 57.3963 | 57.3963 | 57.3963 | 57.3963 | 57.3963 | 57.3963 | 57.3963 | 57.3963 | 57.3963 | 57.3963 | 57.3963 | 57.3963 | 57.3963 | 57.3963 | 57.3963 | 57.3963 | 57.3963 | 57.3963 | 57.3963
464 | SK | Other | SK_Other | #N/A | 0 | 0 | 0 | 0 | 0 | 0 | 624.799 | 624.799 | 562.3191 | 499.8392 | 437.3593 | 374.8794 | 312.3995 | 249.9196 | 187.4397 | 124.9598 | 62.4799 | 0 | 0 | 0 | 0 | 0 | 0 | 0 | 0 | 0 | 0 | 0 | 0 | 0 | 0 | 0 | 0 | 0 | 0 | 0 | 0 | 0 | 0 | 0 | 0 | 0
465 | SK | PSP | SK_PSP | 0.75 | 0 | 1 | 8 | 0 | 0 | 0 | 967.16 | 967.16 | 967.16 | 967.16 | 967.16 | 967.16 | 967.16 | 967.16 | 967.16 | 967.16 | 967.16 | 967.16 | 967.16 | 967.16 | 967.16 | 967.16 | 967.16 | 967.16 | 967.16 | 967.16 | 967.16 | 967.16 | 967.16 | 967.16 | 967.16 | 967.16 | 967.16 | 967.16 | 967.16 | 967.16 | 967.16 | 967.16 | 967.16 | 967.16 | 967.16 | 967.16
466 | SK | RoR | SK_RoR | 1 | 0 | 0 | 0 | 0 | 0 | 0 | 1568.05 | 1567.3832 | 1567.3832 | 1567.3832 | 1567.3832 | 1567.3832 | 1567.3832 | 1567.3832 | 1567.3832 | 1567.3832 | 1566.3805 | 1566.3805 | 1566.3805 | 1566.3805 | 1566.3805 | 1566.3805 | 1566.0496 | 1566.0496 | 1566.0496 | 1566.0496 | 1566.0496 | 1547.098 | 1547.098 | 1547.098 | 1547.0078 | 1547.0078 | 1547.0078 | 1547.0078 | 1547.0078 | 1547.0078 | 1547.0078 | 1531.9669 | 1531.9669 | 1531.9669 | 1515.4219 | 1515.4219
467 | SK | Solar 1 | SK_Solar 1 | 1 | 0 | 0 | 0 | 0 | 0 | 0 | 534 | 516.1751 | 516.1751 | 516.1751 | 516.1751 | 516.1751 | 516.1751 | 516.1751 | 516.1751 | 516.1751 | 516.1751 | 516.1751 | 516.1751 | 516.1751 | 516.1751 | 516.1751 | 516.1751 | 516.1751 | 516.1751 | 516.1751 | 331.2121 | 0 | 0 | 0 | 0 | 0 | 0 | 0 | 0 | 0 | 0 | 0 | 0 | 0 | 0 | 0
468 | SK | Wind offshore 1 | SK_Wind offshore 1 | 1 | 0 | 0 | 0 | 0 | 0 | 0 | 0 | 0 | 0 | 0 | 0 | 0 | 0 | 0 | 0 | 0 | 0 | 0 | 0 | 0 | 0 | 0 | 0 | 0 | 0 | 0 | 0 | 0 | 0 | 0 | 0 | 0 | 0 | 0 | 0 | 0 | 0 | 0 | 0 | 0 | 0 | 0
469 | SK | Wind onshore 1 | SK_Wind onshore 1 | 1 | 0 | 0 | 0 | 0 | 0 | 0 | 3.14 | 3.14 | 3.14 | 3.14 | 3.14 | 3.14 | 3.14 | 3.14 | 3.14 | 3.14 | 3.14 | 3.14 | 3.14 | 1.5272 | 1.2218 | 0 | 0 | 0 | 0 | 0 | 0 | 0 | 0 | 0 | 0 | 0 | 0 | 0 | 0 | 0 | 0 | 0 | 0 | 0 | 0 | 0
470 | UK | Biomass | UK_Biomass | 0.38 | 0 | 0 | 0 | 0 | 0 | 0 | 2633 | 2170.295 | 2170.295 | 2170.295 | 2170.2924 | 2170.2924 | 2169.01 | 2169.01 | 2168.933 | 2168.933 | 2168.8603 | 2168.8603 | 2165.5943 | 2165.4165 | 2161.581 | 2153.7708 | 2137.6458 | 2096.9 | 2078.5495 | 2064.5611 | 2054.5382 | 2012.6586 | 1995.7342 | 1956.7112 | 1842.666 | 1783.8407 | 1701.9565 | 1674.415 | 1650.6551 | 1648.2184 | 1622.4193 | 1597.5171 | 1522.5865 | 1502.491 | 1419.6022 | 1393.0833
471 | UK | CCGT | UK_CCGT | 0.53239 | 0.0023819 | 0 | 0 | 0 | 0 | 0 | 27583.7884 | 27558.8613 | 27558.8613 | 27558.8613 | 27558.8613 | 27558.8613 | 27558.8613 | 27558.8613 | 27537.1156 | 27537.1156 | 27537.1156 | 27533.8065 | 27525.8267 | 27525.8267 | 27523.1794 | 27523.1794 | 27523.1794 | 27461.2515 | 26819.6028 | 25092.2021 | 24346.609 | 21060.3648 | 20090.7913 | 18061.8253 | 16747.8193 | 14748.3801 | 12867.1996 | 11849.6911 | 10857.8992 | 9356.5021 | 8928.2069 | 8928.2069 | 8928.2069 | 8928.2069 | 7689.6489 | 4424.7721
472 | UK | CCOT | UK_CCOT | 0.602 | 0.0004881 | 0 | 0 | 0 | 0 | 0 | 0 | 0 | 0 | 0 | 0 | 0 | 0 | 0 | 0 | 0 | 0 | 0 | 0 | 0 | 0 | 0 | 0 | 0 | 0 | 0 | 0 | 0 | 0 | 0 | 0 | 0 | 0 | 0 | 0 | 0 | 0 | 0 | 0 | 0 | 0 | 0
473 | UK | Coal | UK_Coal | 0.39472 | 0.0024114 | 0 | 0 | 0 | 0 | 0 | 15029 | 14603.0225 | 12822.8637 | 10626.4479 | 8367.548 | 6108.6482 | 4505.5579 | 3470.8361 | 3106.4974 | 3106.4974 | 3106.4974 | 2589.7194 | 2225.3807 | 2225.3807 | 1861.042 | 1861.042 | 1671.5859 | 1482.1298 | 1482.1298 | 1001.2027 | 520.2756 | 39.3486 | 39.3486 | 34.9765 | 29.1471 | 21.8603 | 0 | 0 | 0 | 0 | 0 | 0 | 0 | 0 | 0 | 0
474 | UK | GasSteam | UK_GasSteam | 0.40134 | -0.0001869 | 0 | 0 | 0 | 0 | 0 | 1409.9495 | 899.091 | 899.091 | 899.091 | 500.8172 | 486.938 | 87.8194 | 87.8194 | 79.3711 | 73.3367 | 72.7574 | 72.7574 | 72.7574 | 72.7574 | 60.6885 | 60.6885 | 57.0678 | 56.1204 | 56.1204 | 56.1204 | 50.0256 | 50.0256 | 50.0256 | 42.6032 | 37.7153 | 37.7153 | 2.7155 | 2.7155 | 2.7155 | 2.7155 | 0 | 0 | 0 | 0 | 0 | 0
475 | UK | Lignite | UK_Lignite | 0.434 | 0.0009 | 0 | 0 | 0 | 0 | 0 | 0 | 0 | 0 | 0 | 0 | 0 | 0 | 0 | 0 | 0 | 0 | 0 | 0 | 0 | 0 | 0 | 0 | 0 | 0 | 0 | 0 | 0 | 0 | 0 | 0 | 0 | 0 | 0 | 0 | 0 | 0 | 0 | 0 | 0 | 0 | 0
476 | UK | Nuclear | UK_Nuclear | 0.33 | 0.00035952 | 0 | 0 | 0 | 0 | 0 | 8981 | 8981 | 8981 | 8981 | 8981 | 8981 | 8449.1572 | 8449.1572 | 8449.1572 | 8449.1572 | 8449.1572 | 7401.3474 | 6353.5376 | 6353.5376 | 6353.5376 | 6353.5376 | 6353.5376 | 6353.5376 | 6353.5376 | 4781.8229 | 3734.0131 | 3210.1082 | 3210.1082 | 1589.1782 | 1047.8098 | 1047.8098 | 1047.8098 | 1047.8098 | 1047.8098 | 1047.8098 | 0 | 0 | 0 | 0 | 0 | 0
477 | UK | OCGT | UK_OCGT | 0.37242 | 0.00073339 | 0 | 0 | 0 | 0 | 0 | 2968.2621 | 2729.6436 | 2729.6436 | 2712.8478 | 2712.8478 | 2712.8478 | 2687.2626 | 2687.2626 | 2663.679 | 2660.0762 | 2624.0263 | 2566.786 | 2543.9855 | 2539.9624 | 2525.7983 | 2506.5711 | 2462.3975 | 2435.48 | 2398.3344 | 2265.7735 | 2185.2341 | 2100.005 | 1980.2375 | 1724.604 | 1455.54 | 746.9102 | 579.4203 | 485.8881 | 282.8113 | 243.8112 | 203.2222 | 187.3646 | 178.3889 | 115.2639 | 82.7742 | 62.8856
478 | UK | OCOT | UK_OCOT | 0.33144 | 0.0017451 | 0 | 0 | 0 | 0 | 0 | 229.1081 | 143.6483 | 137.5113 | 137.5113 | 125.8101 | 118.0833 | 102.8868 | 85.5495 | 84.9316 | 83.0613 | 81.617 | 78.9042 | 77.7519 | 76.3024 | 74.5358 | 72.6788 | 67.2849 | 65.7298 | 63.6847 | 61.7234 | 59.5442 | 46.0066 | 42.5002 | 40.8019 | 38.4193 | 38.2381 | 34.5059 | 32.9028 | 30.0973 | 28.8073 | 28.6194 | 28.6194 | 28.6194 | 28.606 | 21.2166 | 19.3629
479 | UK | OilSteam | UK_OilSteam | 0.40899 | 0.00015089 | 0 | 0 | 0 | 0 | 0 | 20.8919 | 5.3964 | 5.3964 | 5.3964 | 5.3964 | 5.3964 | 5.3964 | 5.3964 | 5.3964 | 5.3964 | 5.3964 | 4.2028 | 3.66 | 3.1578 | 2.229 | 2.229 | 1.6442 | 1.6442 | 1.5479 | 0 | 0 | 0 | 0 | 0 | 0 | 0 | 0 | 0 | 0 | 0 | 0 | 0 | 0 | 0 | 0 | 0
480 | UK | Other | UK_Other | #N/A | 0 | 0 | 0 | 0 | 0 | 0 | 2744 | 2744 | 2744 | 2744 | 2744 | 2744 | 2744 | 2744 | 2744 | 2744 | 2744 | 2744 | 2744 | 2744 | 2744 | 2744 | 2744 | 2744 | 2088.8581 | 2088.8581 | 2088.8581 | 2088.8581 | 2088.8581 | 2088.8581 | 949.481 | 949.481 | 949.481 | 949.481 | 0 | 0 | 0 | 0 | 0 | 0 | 0 | 0
481 | UK | PSP | UK_PSP | 0.75 | 0 | 1 | 8 | 0 | 0 | 0 | 0 | 0 | 0 | 0 | 0 | 0 | 0 | 0 | 0 | 0 | 0 | 0 | 0 | 0 | 0 | 0 | 0 | 0 | 0 | 0 | 0 | 0 | 0 | 0 | 0 | 0 | 0 | 0 | 0 | 0 | 0 | 0 | 0 | 0 | 0 | 0
482 | UK | RoR | UK_RoR | 1 | 0 | 0 | 0 | 0 | 0 | 0 | 1122 | 1112.9028 | 1112.9028 | 1112.9028 | 1112.9028 | 1112.9028 | 1112.9028 | 1112.4755 | 1112.4755 | 1112.4755 | 1112.4755 | 1107.0523 | 1101.6014 | 1081.8806 | 1081.8806 | 1050.3273 | 1050.3273 | 1048.3552 | 1048.3552 | 1048.3552 | 971.4441 | 955.6628 | 955.6628 | 943.5674 | 943.5674 | 943.5674 | 943.5674 | 943.5674 | 943.5674 | 943.5674 | 943.5674 | 943.5016 | 943.5016 | 943.5016 | 849.3676 | 620.0638
483 | UK | Solar 1 | UK_Solar 1 | 1 | 0 | 0 | 0 | 0 | 0 | 0 | 0 | 0 | 0 | 0 | 0 | 0 | 0 | 0 | 0 | 0 | 0 | 0 | 0 | 0 | 0 | 0 | 0 | 0 | 0 | 0 | 0 | 0 | 0 | 0 | 0 | 0 | 0 | 0 | 0 | 0 | 0 | 0 | 0 | 0 | 0 | 0
484 | UK | Wind offshore 1 | UK_Wind offshore 1 | 1 | 0 | 0 | 0 | 0 | 0 | 0 | 4320 | 4320 | 4320 | 4320 | 4320 | 4320 | 4320 | 4320 | 4320 | 4320 | 4316.2922 | 4316.2922 | 4316.2922 | 4260.6759 | 4205.0595 | 4121.635 | 4033.5758 | 3936.2472 | 3756.0502 | 3672.6257 | 3067.5198 | 2758.2929 | 1797.2424 | 894.3109 | 533.917 | 0 | 0 | 0 | 0 | 0 | 0 | 0 | 0 | 0 | 0 | 0
485 | UK | Wind onshore 1 | UK_Wind onshore 1 | 1 | 0 | 0 | 0 | 0 | 0 | 0 | 4894 | 4888.9014 | 4859.1388 | 4833.0204 | 4813.348 | 4790.5997 | 4740.7609 | 4710.7507 | 4700.757 | 4683.117 | 4648.4003 | 4634.6801 | 4550.2535 | 4519.6814 | 4401.9179 | 4183.1618 | 3811.4978 | 3598.3958 | 3102.451 | 2807.7306 | 2394.0646 | 1938.2177 | 1193.2506 | 349.5036 | 43.4226 | 0 | 0 | 0 | 0 | 0 | 0 | 0 | 0 | 0 | 0 | 0
486 | DE | Biomass | Bio HKW Herbrechtingen | 0.38 | 0 | 0 | 0 | 2004 | 2044 | 1 | 14 | 14 | 14 | 14 | 14 | 14 | 14 | 14 | 14 | 14 | 14 | 14 | 14 | 14 | 14 | 14 | 14 | 14 | 14 | 14 | 14 | 14 | 14 | 14 | 14 | 14 | 14 | 14 | 14 | 14 | 0 | 0 | 0 | 0 | 0 | 0
487 | DE | Biomass | BioEnergie Park Klarsee | 0.38 | 0 | 0 | 0 | 2006 | 2046 | 1 | 17.8 | 17.8 | 17.8 | 17.8 | 17.8 | 17.8 | 17.8 | 17.8 | 17.8 | 17.8 | 17.8 | 17.8 | 17.8 | 17.8 | 17.8 | 17.8 | 17.8 | 17.8 | 17.8 | 17.8 | 17.8 | 17.8 | 17.8 | 17.8 | 17.8 | 17.8 | 17.8 | 17.8 | 17.8 | 17.8 | 17.8 | 17.8 | 0 | 0 | 0 | 0
488 | DE | Biomass | BioHKW I | 0.38 | 0 | 0 | 0 | 2003 | 2043 | 1 | 8.7 | 8.7 | 8.7 | 8.7 | 8.7 | 8.7 | 8.7 | 8.7 | 8.7 | 8.7 | 8.7 | 8.7 | 8.7 | 8.7 | 8.7 | 8.7 | 8.7 | 8.7 | 8.7 | 8.7 | 8.7 | 8.7 | 8.7 | 8.7 | 8.7 | 8.7 | 8.7 | 8.7 | 8.7 | 0 | 0 | 0 | 0 | 0 | 0 | 0
489 | DE | Biomass | BioHKW II | 0.38 | 0 | 0 | 0 | 2012 | 2052 | 1 | 4.5 | 4.5 | 4.5 | 4.5 | 4.5 | 4.5 | 4.5 | 4.5 | 4.5 | 4.5 | 4.5 | 4.5 | 4.5 | 4.5 | 4.5 | 4.5 | 4.5 | 4.5 | 4.5 | 4.5 | 4.5 | 4.5 | 4.5 | 4.5 | 4.5 | 4.5 | 4.5 | 4.5 | 4.5 | 4.5 | 4.5 | 4.5 | 4.5 | 4.5 | 4.5 | 4.5
490 | DE | Biomass | Biomasse-Heizkraftwerk Malchin | 0.38 | 0 | 0 | 0 | 2003 | 2043 | 1 | 9.8 | 9.8 | 9.8 | 9.8 | 9.8 | 9.8 | 9.8 | 9.8 | 9.8 | 9.8 | 9.8 | 9.8 | 9.8 | 9.8 | 9.8 | 9.8 | 9.8 | 9.8 | 9.8 | 9.8 | 9.8 | 9.8 | 9.8 | 9.8 | 9.8 | 9.8 | 9.8 | 9.8 | 9.8 | 0 | 0 | 0 | 0 | 0 | 0 | 0
491 | DE | Biomass | Biomasseheizkraftwerk Piesteritz | 0.38 | 0 | 0 | 0 | 2009 | 2049 | 1 | 18.1 | 18.1 | 18.1 | 18.1 | 18.1 | 18.1 | 18.1 | 18.1 | 18.1 | 18.1 | 18.1 | 18.1 | 18.1 | 18.1 | 18.1 | 18.1 | 18.1 | 18.1 | 18.1 | 18.1 | 18.1 | 18.1 | 18.1 | 18.1 | 18.1 | 18.1 | 18.1 | 18.1 | 18.1 | 18.1 | 18.1 | 18.1 | 18.1 | 18.1 | 18.1 | 0
492 | DE | Biomass | Biomasse-HKW | 0.38 | 0 | 0 | 0 | 2003 | 2043 | 0 | 20 | 20 | 20 | 20 | 20 | 20 | 20 | 20 | 20 | 20 | 20 | 20 | 20 | 20 | 20 | 20 | 20 | 20 | 20 | 20 | 20 | 20 | 20 | 20 | 20 | 20 | 20 | 20 | 20 | 0 | 0 | 0 | 0 | 0 | 0 | 0
493 | DE | Biomass | Biomasse-HKW | 0.38 | 0 | 0 | 0 | 2006 | 2046 | 1 | 20 | 20 | 20 | 20 | 20 | 20 | 20 | 20 | 20 | 20 | 20 | 20 | 20 | 20 | 20 | 20 | 20 | 20 | 20 | 20 | 20 | 20 | 20 | 20 | 20 | 20 | 20 | 20 | 20 | 20 | 20 | 20 | 0 | 0 | 0 | 0
494 | DE | Biomass | Biomassekraftwerk Bischofferode | 0.38 | 0 | 0 | 0 | 2006 | 2046 | 0 | 18.1 | 18.1 | 18.1 | 18.1 | 18.1 | 18.1 | 18.1 | 18.1 | 18.1 | 18.1 | 18.1 | 18.1 | 18.1 | 18.1 | 18.1 | 18.1 | 18.1 | 18.1 | 18.1 | 18.1 | 18.1 | 18.1 | 18.1 | 18.1 | 18.1 | 18.1 | 18.1 | 18.1 | 18.1 | 18.1 | 18.1 | 18.1 | 0 | 0 | 0 | 0
495 | DE | Biomass | Biomasse-Verstromungs-Anlage BVA | 0.38 | 0 | 0 | 0 | 2004 | 2044 | 1 | 20 | 20 | 20 | 20 | 20 | 20 | 20 | 20 | 20 | 20 | 20 | 20 | 20 | 20 | 20 | 20 | 20 | 20 | 20 | 20 | 20 | 20 | 20 | 20 | 20 | 20 | 20 | 20 | 20 | 20 | 0 | 0 | 0 | 0 | 0 | 0
496 | DE | Biomass | BKF | 0.38 | 0 | 0 | 0 | 2004 | 2044 | 1 | 12.4 | 12.4 | 12.4 | 12.4 | 12.4 | 12.4 | 12.4 | 12.4 | 12.4 | 12.4 | 12.4 | 12.4 | 12.4 | 12.4 | 12.4 | 12.4 | 12.4 | 12.4 | 12.4 | 12.4 | 12.4 | 12.4 | 12.4 | 12.4 | 12.4 | 12.4 | 12.4 | 12.4 | 12.4 | 12.4 | 0 | 0 | 0 | 0 | 0 | 0
497 | DE | Biomass | Blockheizkraftwerk 1 Blockheizkraftwerk 1 | 0.38 | 0 | 0 | 0 | 2005 | 2045 | 1 | 1.1 | 1.1 | 1.1 | 1.1 | 1.1 | 1.1 | 1.1 | 1.1 | 1.1 | 1.1 | 1.1 | 1.1 | 1.1 | 1.1 | 1.1 | 1.1 | 1.1 | 1.1 | 1.1 | 1.1 | 1.1 | 1.1 | 1.1 | 1.1 | 1.1 | 1.1 | 1.1 | 1.1 | 1.1 | 1.1 | 1.1 | 0 | 0 | 0 | 0 | 0
498 | DE | Biomass | Blockheizkraftwerk 2 Blockheizkraftwerk 2 | 0.38 | 0 | 0 | 0 | 2010 | 2050 | 1 | 0.8 | 0.8 | 0.8 | 0.8 | 0.8 | 0.8 | 0.8 | 0.8 | 0.8 | 0.8 | 0.8 | 0.8 | 0.8 | 0.8 | 0.8 | 0.8 | 0.8 | 0.8 | 0.8 | 0.8 | 0.8 | 0.8 | 0.8 | 0.8 | 0.8 | 0.8 | 0.8 | 0.8 | 0.8 | 0.8 | 0.8 | 0.8 | 0.8 | 0.8 | 0.8 | 0.8
499 | DE | Biomass | BMHKW-BinderHolz | 0.38 | 0 | 0 | 0 | 2007 | 2047 | 1 | 15.1 | 15.1 | 15.1 | 15.1 | 15.1 | 15.1 | 15.1 | 15.1 | 15.1 | 15.1 | 15.1 | 15.1 | 15.1 | 15.1 | 15.1 | 15.1 | 15.1 | 15.1 | 15.1 | 15.1 | 15.1 | 15.1 | 15.1 | 15.1 | 15.1 | 15.1 | 15.1 | 15.1 | 15.1 | 15.1 | 15.1 | 15.1 | 15.1 | 0 | 0 | 0
500 | DE | Biomass | BMHKW-RE Recklinghausen BMHKW-RE Recklinghausen | 0.38 | 0 | 0 | 0 | 2004 | 2044 | 1 | 14 | 14 | 14 | 14 | 14 | 14 | 14 | 14 | 14 | 14 | 14 | 14 | 14 | 14 | 14 | 14 | 14 | 14 | 14 | 14 | 14 | 14 | 14 | 14 | 14 | 14 | 14 | 14 | 14 | 14 | 0 | 0 | 0 | 0 | 0 | 0
501 | DE | Biomass | BMK Lünen | 0.38 | 0 | 0 | 0 | 2006 | 2046 | 0 | 20 | 20 | 20 | 20 | 20 | 20 | 20 | 20 | 20 | 20 | 20 | 20 | 20 | 20 | 20 | 20 | 20 | 20 | 20 | 20 | 20 | 20 | 20 | 20 | 20 | 20 | 20 | 20 | 20 | 20 | 20 | 20 | 0 | 0 | 0 | 0
502 | DE | Biomass | BMKW Bergkamen | 0.38 | 0 | 0 | 0 | 2005 | 2045 | 0 | 17.7 | 17.7 | 17.7 | 17.7 | 17.7 | 17.7 | 17.7 | 17.7 | 17.7 | 17.7 | 17.7 | 17.7 | 17.7 | 17.7 | 17.7 | 17.7 | 17.7 | 17.7 | 17.7 | 17.7 | 17.7 | 17.7 | 17.7 | 17.7 | 17.7 | 17.7 | 17.7 | 17.7 | 17.7 | 17.7 | 17.7 | 0 | 0 | 0 | 0 | 0
503 | DE | Biomass | BMKW Flörsheim Wicker | 0.38 | 0 | 0 | 0 | 2003 | 2043 | 0 | 12.6 | 12.6 | 12.6 | 12.6 | 12.6 | 12.6 | 12.6 | 12.6 | 12.6 | 12.6 | 12.6 | 12.6 | 12.6 | 12.6 | 12.6 | 12.6 | 12.6 | 12.6 | 12.6 | 12.6 | 12.6 | 12.6 | 12.6 | 12.6 | 12.6 | 12.6 | 12.6 | 12.6 | 12.6 | 0 | 0 | 0 | 0 | 0 | 0 | 0
504 | DE | Biomass | BMKW Königs Wusterhausen | 0.38 | 0 | 0 | 0 | 2003 | 2043 | 0 | 17.1 | 17.1 | 17.1 | 17.1 | 17.1 | 17.1 | 17.1 | 17.1 | 17.1 | 17.1 | 17.1 | 17.1 | 17.1 | 17.1 | 17.1 | 17.1 | 17.1 | 17.1 | 17.1 | 17.1 | 17.1 | 17.1 | 17.1 | 17.1 | 17.1 | 17.1 | 17.1 | 17.1 | 17.1 | 0 | 0 | 0 | 0 | 0 | 0 | 0
505 | DE | Biomass | BMKW Mannheim | 0.38 | 0 | 0 | 0 | 2003 | 2043 | 0 | 17.9 | 17.9 | 17.9 | 17.9 | 17.9 | 17.9 | 17.9 | 17.9 | 17.9 | 17.9 | 17.9 | 17.9 | 17.9 | 17.9 | 17.9 | 17.9 | 17.9 | 17.9 | 17.9 | 17.9 | 17.9 | 17.9 | 17.9 | 17.9 | 17.9 | 17.9 | 17.9 | 17.9 | 17.9 | 0 | 0 | 0 | 0 | 0 | 0 | 0
506 | DE | Biomass | DE_Biomass_BNA0062 | 0.38 | 0 | 0 | 0 | 2001 | 2041 | 0 | 18.3 | 18.3 | 18.3 | 18.3 | 18.3 | 18.3 | 18.3 | 18.3 | 18.3 | 18.3 | 18.3 | 18.3 | 18.3 | 18.3 | 18.3 | 18.3 | 18.3 | 18.3 | 18.3 | 18.3 | 18.3 | 18.3 | 18.3 | 18.3 | 18.3 | 18.3 | 18.3 | 0 | 0 | 0 | 0 | 0 | 0 | 0 | 0 | 0
507 | DE | Biomass | DE_Biomass_BNA0106 | 0.38 | 0 | 0 | 0 | 1999 | 2039 | 1 | 53.5 | 53.5 | 53.5 | 53.5 | 53.5 | 53.5 | 53.5 | 53.5 | 53.5 | 53.5 | 53.5 | 53.5 | 53.5 | 53.5 | 53.5 | 53.5 | 53.5 | 53.5 | 53.5 | 53.5 | 53.5 | 53.5 | 53.5 | 53.5 | 53.5 | 0 | 0 | 0 | 0 | 0 | 0 | 0 | 0 | 0 | 0 | 0
508 | DE | Biomass | DE_Biomass_BNA0121 | 0.38 | 0 | 0 | 0 | 2006 | 2046 | 0 | 11.4 | 11.4 | 11.4 | 11.4 | 11.4 | 11.4 | 11.4 | 11.4 | 11.4 | 11.4 | 11.4 | 11.4 | 11.4 | 11.4 | 11.4 | 11.4 | 11.4 | 11.4 | 11.4 | 11.4 | 11.4 | 11.4 | 11.4 | 11.4 | 11.4 | 11.4 | 11.4 | 11.4 | 11.4 | 11.4 | 11.4 | 11.4 | 0 | 0 | 0 | 0
509 | DE | Biomass | DE_Biomass_BNA0169 | 0.38 | 0 | 0 | 0 | 2003 | 2043 | 0 | 28.4 | 28.4 | 28.4 | 28.4 | 28.4 | 28.4 | 28.4 | 28.4 | 28.4 | 28.4 | 28.4 | 28.4 | 28.4 | 28.4 | 28.4 | 28.4 | 28.4 | 28.4 | 28.4 | 28.4 | 28.4 | 28.4 | 28.4 | 28.4 | 28.4 | 28.4 | 28.4 | 28.4 | 28.4 | 0 | 0 | 0 | 0 | 0 | 0 | 0
510 | DE | Biomass | DE_Biomass_BNA0176 | 0.38 | 0 | 0 | 0 | 1996 | 2036 | 0 | 10.2 | 10.2 | 10.2 | 10.2 | 10.2 | 10.2 | 10.2 | 10.2 | 10.2 | 10.2 | 10.2 | 10.2 | 10.2 | 10.2 | 10.2 | 10.2 | 10.2 | 10.2 | 10.2 | 10.2 | 10.2 | 10.2 | 0 | 0 | 0 | 0 | 0 | 0 | 0 | 0 | 0 | 0 | 0 | 0 | 0 | 0
511 | DE | Biomass | DE_Biomass_BNA0191 | 0.38 | 0 | 0 | 0 | 2004 | 2044 | 0 | 20 | 20 | 20 | 20 | 20 | 20 | 20 | 20 | 20 | 20 | 20 | 20 | 20 | 20 | 20 | 20 | 20 | 20 | 20 | 20 | 20 | 20 | 20 | 20 | 20 | 20 | 20 | 20 | 20 | 20 | 0 | 0 | 0 | 0 | 0 | 0
512 | DE | Biomass | DE_Biomass_BNA0192 | 0.38 | 0 | 0 | 0 | 2003 | 2043 | 0 | 20 | 20 | 20 | 20 | 20 | 20 | 20 | 20 | 20 | 20 | 20 | 20 | 20 | 20 | 20 | 20 | 20 | 20 | 20 | 20 | 20 | 20 | 20 | 20 | 20 | 20 | 20 | 20 | 20 | 0 | 0 | 0 | 0 | 0 | 0 | 0
513 | DE | Biomass | DE_Biomass_BNA0224 | 0.38 | 0 | 0 | 0 | 2006 | 2046 | 0 | 20 | 20 | 20 | 20 | 20 | 20 | 20 | 20 | 20 | 20 | 20 | 20 | 20 | 20 | 20 | 20 | 20 | 20 | 20 | 20 | 20 | 20 | 20 | 20 | 20 | 20 | 20 | 20 | 20 | 20 | 20 | 20 | 0 | 0 | 0 | 0
514 | DE | Biomass | DE_Biomass_BNA0242 | 0.38 | 0 | 0 | 0 | 2004 | 2044 | 0 | 12.6 | 12.6 | 12.6 | 12.6 | 12.6 | 12.6 | 12.6 | 12.6 | 12.6 | 12.6 | 12.6 | 12.6 | 12.6 | 12.6 | 12.6 | 12.6 | 12.6 | 12.6 | 12.6 | 12.6 | 12.6 | 12.6 | 12.6 | 12.6 | 12.6 | 12.6 | 12.6 | 12.6 | 12.6 | 12.6 | 0 | 0 | 0 | 0 | 0 | 0
515 | DE | Biomass | DE_Biomass_BNA0250b | 0.38 | 0 | 0 | 0 | 2014 | 2054 | 1 | 10.6 | 10.6 | 10.6 | 10.6 | 10.6 | 10.6 | 10.6 | 10.6 | 10.6 | 10.6 | 10.6 | 10.6 | 10.6 | 10.6 | 10.6 | 10.6 | 10.6 | 10.6 | 10.6 | 10.6 | 10.6 | 10.6 | 10.6 | 10.6 | 10.6 | 10.6 | 10.6 | 10.6 | 10.6 | 10.6 | 10.6 | 10.6 | 10.6 | 10.6 | 10.6 | 10.6
516 | DE | Biomass | DE_Biomass_BNA0347 | 0.38 | 0 | 0 | 0 | 2004 | 2044 | 0 | 15.7 | 15.7 | 15.7 | 15.7 | 15.7 | 15.7 | 15.7 | 15.7 | 15.7 | 15.7 | 15.7 | 15.7 | 15.7 | 15.7 | 15.7 | 15.7 | 15.7 | 15.7 | 15.7 | 15.7 | 15.7 | 15.7 | 15.7 | 15.7 | 15.7 | 15.7 | 15.7 | 15.7 | 15.7 | 15.7 | 0 | 0 | 0 | 0 | 0 | 0
517 | DE | Biomass | DE_Biomass_BNA0435 | 0.38 | 0 | 0 | 0 | 2002 | 2042 | 0 | 19.7 | 19.7 | 19.7 | 19.7 | 19.7 | 19.7 | 19.7 | 19.7 | 19.7 | 19.7 | 19.7 | 19.7 | 19.7 | 19.7 | 19.7 | 19.7 | 19.7 | 19.7 | 19.7 | 19.7 | 19.7 | 19.7 | 19.7 | 19.7 | 19.7 | 19.7 | 19.7 | 19.7 | 0 | 0 | 0 | 0 | 0 | 0 | 0 | 0
518 | DE | Biomass | DE_Biomass_BNA0483 | 0.38 | 0 | 0 | 0 | 2000 | 2040 | 0 | 19.9 | 19.9 | 19.9 | 19.9 | 19.9 | 19.9 | 19.9 | 19.9 | 19.9 | 19.9 | 19.9 | 19.9 | 19.9 | 19.9 | 19.9 | 19.9 | 19.9 | 19.9 | 19.9 | 19.9 | 19.9 | 19.9 | 19.9 | 19.9 | 19.9 | 19.9 | 0 | 0 | 0 | 0 | 0 | 0 | 0 | 0 | 0 | 0
519 | DE | Biomass | DE_Biomass_BNA0500 | 0.38 | 0 | 0 | 0 | 2004 | 2044 | 0 | 12.4 | 12.4 | 12.4 | 12.4 | 12.4 | 12.4 | 12.4 | 12.4 | 12.4 | 12.4 | 12.4 | 12.4 | 12.4 | 12.4 | 12.4 | 12.4 | 12.4 | 12.4 | 12.4 | 12.4 | 12.4 | 12.4 | 12.4 | 12.4 | 12.4 | 12.4 | 12.4 | 12.4 | 12.4 | 12.4 | 0 | 0 | 0 | 0 | 0 | 0
520 | DE | Biomass | DE_Biomass_BNA0566 | 0.38 | 0 | 0 | 0 | 2007 | 2047 | 0 | 9.6 | 9.6 | 9.6 | 9.6 | 9.6 | 9.6 | 9.6 | 9.6 | 9.6 | 9.6 | 9.6 | 9.6 | 9.6 | 9.6 | 9.6 | 9.6 | 9.6 | 9.6 | 9.6 | 9.6 | 9.6 | 9.6 | 9.6 | 9.6 | 9.6 | 9.6 | 9.6 | 9.6 | 9.6 | 9.6 | 9.6 | 9.6 | 9.6 | 0 | 0 | 0
521 | DE | Biomass | DE_Biomass_BNA0601 | 0.38 | 0 | 0 | 0 | 2006 | 2046 | 1 | 14 | 14 | 14 | 14 | 14 | 14 | 14 | 14 | 14 | 14 | 14 | 14 | 14 | 14 | 14 | 14 | 14 | 14 | 14 | 14 | 14 | 14 | 14 | 14 | 14 | 14 | 14 | 14 | 14 | 14 | 14 | 14 | 0 | 0 | 0 | 0
522 | DE | Biomass | DE_Biomass_BNA0701 | 0.38 | 0 | 0 | 0 | 2008 | 2048 | 0 | 12.1 | 12.1 | 12.1 | 12.1 | 12.1 | 12.1 | 12.1 | 12.1 | 12.1 | 12.1 | 12.1 | 12.1 | 12.1 | 12.1 | 12.1 | 12.1 | 12.1 | 12.1 | 12.1 | 12.1 | 12.1 | 12.1 | 12.1 | 12.1 | 12.1 | 12.1 | 12.1 | 12.1 | 12.1 | 12.1 | 12.1 | 12.1 | 12.1 | 12.1 | 0 | 0
523 | DE | Biomass | DE_Biomass_BNA0756 | 0.38 | 0 | 0 | 0 | 2000 | 2040 | 0 | 18.8 | 18.8 | 18.8 | 18.8 | 18.8 | 18.8 | 18.8 | 18.8 | 18.8 | 18.8 | 18.8 | 18.8 | 18.8 | 18.8 | 18.8 | 18.8 | 18.8 | 18.8 | 18.8 | 18.8 | 18.8 | 18.8 | 18.8 | 18.8 | 18.8 | 18.8 | 0 | 0 | 0 | 0 | 0 | 0 | 0 | 0 | 0 | 0
524 | DE | Biomass | DE_Biomass_BNA0860 | 0.38 | 0 | 0 | 0 | 2008 | 2048 | 0 | 12.9 | 12.9 | 12.9 | 12.9 | 12.9 | 12.9 | 12.9 | 12.9 | 12.9 | 12.9 | 12.9 | 12.9 | 12.9 | 12.9 | 12.9 | 12.9 | 12.9 | 12.9 | 12.9 | 12.9 | 12.9 | 12.9 | 12.9 | 12.9 | 12.9 | 12.9 | 12.9 | 12.9 | 12.9 | 12.9 | 12.9 | 12.9 | 12.9 | 12.9 | 0 | 0
525 | DE | Biomass | EEG Biomasse | 0.38 | 0 | 0 | 0 |  |  | 0 | 7000 | 6999.986 | 6999.776 | 6998.866 | 6996.416 | 6991.25 | 6981.856 | 6966.386 | 6942.656 | 6908.146 | 6860 | 6795.026 | 6709.696 | 6600.146 | 6462.176 | 6291.25 | 6082.496 | 5830.706 | 5530.336 | 5175.506 | 4760 | 4277.266 | 3720.416 | 3082.226 | 2355.136 | 1531.25 | 602.336 | 0 | 0 | 0 | 0 | 0 | 0 | 0 | 0 | 0
526 | DE | Biomass | Egger Kraftwerk Briilon Biomasse - KWK - Anlage | 0.38 | 0 | 0 | 0 | 1990 | 2030 | 1 | 18 | 18 | 18 | 18 | 18 | 18 | 18 | 18 | 18 | 18 | 18 | 18 | 18 | 18 | 18 | 18 | 0 | 0 | 0 | 0 | 0 | 0 | 0 | 0 | 0 | 0 | 0 | 0 | 0 | 0 | 0 | 0 | 0 | 0 | 0 | 0
527 | DE | Biomass | Emden Biomasse | 0.38 | 0 | 0 | 0 | 2005 | 2045 | 1 | 20 | 20 | 20 | 20 | 20 | 20 | 20 | 20 | 20 | 20 | 20 | 20 | 20 | 20 | 20 | 20 | 20 | 20 | 20 | 20 | 20 | 20 | 20 | 20 | 20 | 20 | 20 | 20 | 20 | 20 | 20 | 0 | 0 | 0 | 0 | 0
528 | DE | Biomass | Energieanlage 3 | 0.38 | 0 | 0 | 0 | 2002 | 2042 | 0 | 18.6 | 18.6 | 18.6 | 18.6 | 18.6 | 18.6 | 18.6 | 18.6 | 18.6 | 18.6 | 18.6 | 18.6 | 18.6 | 18.6 | 18.6 | 18.6 | 18.6 | 18.6 | 18.6 | 18.6 | 18.6 | 18.6 | 18.6 | 18.6 | 18.6 | 18.6 | 18.6 | 18.6 | 0 | 0 | 0 | 0 | 0 | 0 | 0 | 0
529 | DE | Biomass | Enertec Hameln Block 7 | 0.38 | 0 | 0 | 0 | 2002 | 2042 | 0 | 16.8 | 16.8 | 16.8 | 16.8 | 16.8 | 16.8 | 16.8 | 16.8 | 16.8 | 16.8 | 16.8 | 16.8 | 16.8 | 16.8 | 16.8 | 16.8 | 16.8 | 16.8 | 16.8 | 16.8 | 16.8 | 16.8 | 16.8 | 16.8 | 16.8 | 16.8 | 16.8 | 16.8 | 0 | 0 | 0 | 0 | 0 | 0 | 0 | 0
530 | DE | Biomass | ENERTRAG Netz GmbH (UW Bertikow) | 0.38 | 0 | 0 | 0 | 2003 | 2043 | 0 | 20 | 20 | 20 | 20 | 20 | 20 | 20 | 20 | 20 | 20 | 20 | 20 | 20 | 20 | 20 | 20 | 20 | 20 | 20 | 20 | 20 | 20 | 20 | 20 | 20 | 20 | 20 | 20 | 20 | 0 | 0 | 0 | 0 | 0 | 0 | 0
531 | DE | Biomass | Heizkraftwerk der Sappi Stockstadt GmbH Biomasseheizkraftwerk | 0.38 | 0 | 0 | 0 | 2003 | 2043 | 1 | 14 | 14 | 14 | 14 | 14 | 14 | 14 | 14 | 14 | 14 | 14 | 14 | 14 | 14 | 14 | 14 | 14 | 14 | 14 | 14 | 14 | 14 | 14 | 14 | 14 | 14 | 14 | 14 | 14 | 0 | 0 | 0 | 0 | 0 | 0 | 0
532 | DE | Biomass | Heizkraftwerk Pforzheim GmbH Biomasse | 0.38 | 0 | 0 | 0 | 2004 | 2044 | 1 | 12.3 | 12.3 | 12.3 | 12.3 | 12.3 | 12.3 | 12.3 | 12.3 | 12.3 | 12.3 | 12.3 | 12.3 | 12.3 | 12.3 | 12.3 | 12.3 | 12.3 | 12.3 | 12.3 | 12.3 | 12.3 | 12.3 | 12.3 | 12.3 | 12.3 | 12.3 | 12.3 | 12.3 | 12.3 | 12.3 | 0 | 0 | 0 | 0 | 0 | 0
533 | DE | Biomass | HHKW Berlin-Neukölln | 0.38 | 0 | 0 | 0 | 2005 | 2045 | 1 | 16.5 | 16.5 | 16.5 | 16.5 | 16.5 | 16.5 | 16.5 | 16.5 | 16.5 | 16.5 | 16.5 | 16.5 | 16.5 | 16.5 | 16.5 | 16.5 | 16.5 | 16.5 | 16.5 | 16.5 | 16.5 | 16.5 | 16.5 | 16.5 | 16.5 | 16.5 | 16.5 | 16.5 | 16.5 | 16.5 | 16.5 | 0 | 0 | 0 | 0 | 0
534 | DE | Biomass | HKW Altenstadt | 0.38 | 0 | 0 | 0 | 1999 | 2039 | 0 | 9.8 | 9.8 | 9.8 | 9.8 | 9.8 | 9.8 | 9.8 | 9.8 | 9.8 | 9.8 | 9.8 | 9.8 | 9.8 | 9.8 | 9.8 | 9.8 | 9.8 | 9.8 | 9.8 | 9.8 | 9.8 | 9.8 | 9.8 | 9.8 | 9.8 | 0 | 0 | 0 | 0 | 0 | 0 | 0 | 0 | 0 | 0 | 0
535 | DE | Biomass | KWK Gütersloh | 0.38 | 0 | 0 | 0 | 2001 | 2041 | 1 | 12.1 | 12.1 | 12.1 | 12.1 | 12.1 | 12.1 | 12.1 | 12.1 | 12.1 | 12.1 | 12.1 | 12.1 | 12.1 | 12.1 | 12.1 | 12.1 | 12.1 | 12.1 | 12.1 | 12.1 | 12.1 | 12.1 | 12.1 | 12.1 | 12.1 | 12.1 | 12.1 | 0 | 0 | 0 | 0 | 0 | 0 | 0 | 0 | 0
536 | DE | Biomass | KWK Neumarkt | 0.38 | 0 | 0 | 0 | 1997 | 2037 | 1 | 15.6 | 15.6 | 15.6 | 15.6 | 15.6 | 15.6 | 15.6 | 15.6 | 15.6 | 15.6 | 15.6 | 15.6 | 15.6 | 15.6 | 15.6 | 15.6 | 15.6 | 15.6 | 15.6 | 15.6 | 15.6 | 15.6 | 15.6 | 0 | 0 | 0 | 0 | 0 | 0 | 0 | 0 | 0 | 0 | 0 | 0 | 0
537 | DE | Biomass | Landesbergen Biomasse | 0.38 | 0 | 0 | 0 | 2005 | 2045 | 0 | 20 | 20 | 20 | 20 | 20 | 20 | 20 | 20 | 20 | 20 | 20 | 20 | 20 | 20 | 20 | 20 | 20 | 20 | 20 | 20 | 20 | 20 | 20 | 20 | 20 | 20 | 20 | 20 | 20 | 20 | 20 | 0 | 0 | 0 | 0 | 0
538 | DE | Biomass | Müllverwertung Borsigstraße MVB | 0.38 | 0 | 0 | 0 | 2005 | 2045 | 1 | 20 | 20 | 20 | 20 | 20 | 20 | 20 | 20 | 20 | 20 | 20 | 20 | 20 | 20 | 20 | 20 | 20 | 20 | 20 | 20 | 20 | 20 | 20 | 20 | 20 | 20 | 20 | 20 | 20 | 20 | 20 | 0 | 0 | 0 | 0 | 0
539 | DE | Biomass | PKV Kraftwerk Biogasmotoren | 0.4504 | 0 | 0 | 0 | 2006 | 2046 | 1 | 1.9 | 1.9 | 1.9 | 1.9 | 1.9 | 1.9 | 1.9 | 1.9 | 1.9 | 1.9 | 1.9 | 1.9 | 1.9 | 1.9 | 1.9 | 1.9 | 1.9 | 1.9 | 1.9 | 1.9 | 1.9 | 1.9 | 1.9 | 1.9 | 1.9 | 1.9 | 1.9 | 1.9 | 1.9 | 1.9 | 1.9 | 1.9 | 0 | 0 | 0 | 0
540 | DE | Biomass | SCA Mannheim SCA Mannheim | 0.38 | 0 | 0 | 0 | 2000 | 2040 | 1 | 59.2 | 59.2 | 59.2 | 59.2 | 59.2 | 59.2 | 59.2 | 59.2 | 59.2 | 59.2 | 59.2 | 59.2 | 59.2 | 59.2 | 59.2 | 59.2 | 59.2 | 59.2 | 59.2 | 59.2 | 59.2 | 59.2 | 59.2 | 59.2 | 59.2 | 59.2 | 0 | 0 | 0 | 0 | 0 | 0 | 0 | 0 | 0 | 0
541 | DE | Biomass | Stora Enso Maxau | 0.38 | 0 | 0 | 0 | 2010 | 2050 | 1 | 78 | 78 | 78 | 78 | 78 | 78 | 78 | 78 | 78 | 78 | 78 | 78 | 78 | 78 | 78 | 78 | 78 | 78 | 78 | 78 | 78 | 78 | 78 | 78 | 78 | 78 | 78 | 78 | 78 | 78 | 78 | 78 | 78 | 78 | 78 | 78
542 | DE | Biomass | UPM Schwedt Dampfturbine | 0.38 | 0 | 0 | 0 | 2009 | 2049 | 1 | 13.3 | 13.3 | 13.3 | 13.3 | 13.3 | 13.3 | 13.3 | 13.3 | 13.3 | 13.3 | 13.3 | 13.3 | 13.3 | 13.3 | 13.3 | 13.3 | 13.3 | 13.3 | 13.3 | 13.3 | 13.3 | 13.3 | 13.3 | 13.3 | 13.3 | 13.3 | 13.3 | 13.3 | 13.3 | 13.3 | 13.3 | 13.3 | 13.3 | 13.3 | 13.3 | 0
543 | DE | Biomass | UTB | 0.38 | 0 | 0 | 0 | 2002 | 2042 | 1 | 16 | 16 | 16 | 16 | 16 | 16 | 16 | 16 | 16 | 16 | 16 | 16 | 16 | 16 | 16 | 16 | 16 | 16 | 16 | 16 | 16 | 16 | 16 | 16 | 16 | 16 | 16 | 16 | 0 | 0 | 0 | 0 | 0 | 0 | 0 | 0
544 | DE | Biomass | Werkskraftwerk Sappi Alfeld Turbine 5 | 0.38 | 0 | 0 | 0 | 1988 | 2028 | 1 | 16.8 | 16.8 | 16.8 | 16.8 | 16.8 | 16.8 | 16.8 | 16.8 | 16.8 | 16.8 | 16.8 | 16.8 | 16.8 | 16.8 | 0 | 0 | 0 | 0 | 0 | 0 | 0 | 0 | 0 | 0 | 0 | 0 | 0 | 0 | 0 | 0 | 0 | 0 | 0 | 0 | 0 | 0
545 | DE | Biomass | Werkskraftwerk Sappi Ehingen | 0.38 | 0 | 0 | 0 | 1961 | 2001 | 1 | 0 | 0 | 0 | 0 | 0 | 0 | 0 | 0 | 0 | 0 | 0 | 0 | 0 | 0 | 0 | 0 | 0 | 0 | 0 | 0 | 0 | 0 | 0 | 0 | 0 | 0 | 0 | 0 | 0 | 0 | 0 | 0 | 0 | 0 | 0 | 0
546 | DE | Biomass | Werkskraftwerk Sappi Ehingen | 0.38 | 0 | 0 | 0 | 1990 | 2030 | 1 | 13.2 | 13.2 | 13.2 | 13.2 | 13.2 | 13.2 | 13.2 | 13.2 | 13.2 | 13.2 | 13.2 | 13.2 | 13.2 | 13.2 | 13.2 | 13.2 | 0 | 0 | 0 | 0 | 0 | 0 | 0 | 0 | 0 | 0 | 0 | 0 | 0 | 0 | 0 | 0 | 0 | 0 | 0 | 0
547 | DE | Biomass | Wi-Biebrich Block 2 | 0.38 | 0 | 0 | 0 | 2006 | 2046 | 1 | 6.7 | 6.7 | 6.7 | 6.7 | 6.7 | 6.7 | 6.7 | 6.7 | 6.7 | 6.7 | 6.7 | 6.7 | 6.7 | 6.7 | 6.7 | 6.7 | 6.7 | 6.7 | 6.7 | 6.7 | 6.7 | 6.7 | 6.7 | 6.7 | 6.7 | 6.7 | 6.7 | 6.7 | 6.7 | 6.7 | 6.7 | 6.7 | 0 | 0 | 0 | 0
548 | DE | Biomass | Zellstoff Stendal GmbH - | 0.38 | 0 | 0 | 0 | 2013 | 2053 | 1 | 138.9 | 138.9 | 138.9 | 138.9 | 138.9 | 138.9 | 138.9 | 138.9 | 138.9 | 138.9 | 138.9 | 138.9 | 138.9 | 138.9 | 138.9 | 138.9 | 138.9 | 138.9 | 138.9 | 138.9 | 138.9 | 138.9 | 138.9 | 138.9 | 138.9 | 138.9 | 138.9 | 138.9 | 138.9 | 138.9 | 138.9 | 138.9 | 138.9 | 138.9 | 138.9 | 138.9
549 | DE | Biomass | Zolling BMHKW | 0.38 | 0 | 0 | 0 | 2003 | 2043 | 1 | 10 | 10 | 10 | 10 | 10 | 10 | 10 | 10 | 10 | 10 | 10 | 10 | 10 | 10 | 10 | 10 | 10 | 10 | 10 | 10 | 10 | 10 | 10 | 10 | 10 | 10 | 10 | 10 | 10 | 0 | 0 | 0 | 0 | 0 | 0 | 0
550 | DE | CCGT | Cuno Heizkraftwerk Herdecke H6 | 0.59 | 0 | 0 | 0 | 2007 | 2047 | 0 | 417 | 417 | 417 | 417 | 417 | 417 | 417 | 417 | 417 | 417 | 417 | 417 | 417 | 417 | 417 | 417 | 417 | 417 | 417 | 417 | 417 | 417 | 417 | 417 | 417 | 417 | 417 | 417 | 417 | 417 | 417 | 417 | 417 | 0 | 0 | 0
551 | DE | CCGT | Dampfkraftwerk BGH - O1 | 0.5445 | 0 | 0 | 0 | 2001 | 2041 | 1 | 120 | 120 | 120 | 120 | 120 | 120 | 120 | 120 | 120 | 120 | 120 | 120 | 120 | 120 | 120 | 120 | 120 | 120 | 120 | 120 | 120 | 120 | 120 | 120 | 120 | 120 | 120 | 0 | 0 | 0 | 0 | 0 | 0 | 0 | 0 | 0
552 | DE | CCGT | Dormagen GuD | 0.54 | 0 | 0 | 0 | 2000 | 2040 | 1 | 586.3 | 586.3 | 586.3 | 586.3 | 586.3 | 586.3 | 586.3 | 586.3 | 586.3 | 586.3 | 586.3 | 586.3 | 586.3 | 586.3 | 586.3 | 586.3 | 586.3 | 586.3 | 586.3 | 586.3 | 586.3 | 586.3 | 586.3 | 586.3 | 586.3 | 586.3 | 0 | 0 | 0 | 0 | 0 | 0 | 0 | 0 | 0 | 0
553 | DE | CCGT | Dow Stade Cogen Dow Stade | 0.603 | 0 | 0 | 0 | 2014 | 2054 | 1 | 173 | 173 | 173 | 173 | 173 | 173 | 173 | 173 | 173 | 173 | 173 | 173 | 173 | 173 | 173 | 173 | 173 | 173 | 173 | 173 | 173 | 173 | 173 | 173 | 173 | 173 | 173 | 173 | 173 | 173 | 173 | 173 | 173 | 173 | 173 | 173
554 | DE | CCGT | Duisburg Hamborn 5 Block 5 | 0.33 | 0 | 0 | 0 | 2003 | 2043 | 1 | 225 | 225 | 225 | 225 | 225 | 225 | 225 | 225 | 225 | 225 | 225 | 225 | 225 | 225 | 225 | 225 | 225 | 225 | 225 | 225 | 225 | 225 | 225 | 225 | 225 | 225 | 225 | 225 | 225 | 0 | 0 | 0 | 0 | 0 | 0 | 0
555 | DE | CCGT | Emsland B1 | 0.46 | 0 | 0 | 0 | 2011 | 2051 | 1 | 116 | 116 | 116 | 116 | 116 | 116 | 116 | 116 | 116 | 116 | 116 | 116 | 116 | 116 | 116 | 116 | 116 | 116 | 116 | 116 | 116 | 116 | 116 | 116 | 116 | 116 | 116 | 116 | 116 | 116 | 116 | 116 | 116 | 116 | 116 | 116
556 | DE | CCGT | Emsland B2 | 0.46 | 0 | 0 | 0 | 1973 | 2013 | 1 | 0 | 0 | 0 | 0 | 0 | 0 | 0 | 0 | 0 | 0 | 0 | 0 | 0 | 0 | 0 | 0 | 0 | 0 | 0 | 0 | 0 | 0 | 0 | 0 | 0 | 0 | 0 | 0 | 0 | 0 | 0 | 0 | 0 | 0 | 0 | 0
557 | DE | CCGT | Emsland C1 | 0.46 | 0 | 0 | 0 | 2011 | 2051 | 1 | 116 | 116 | 116 | 116 | 116 | 116 | 116 | 116 | 116 | 116 | 116 | 116 | 116 | 116 | 116 | 116 | 116 | 116 | 116 | 116 | 116 | 116 | 116 | 116 | 116 | 116 | 116 | 116 | 116 | 116 | 116 | 116 | 116 | 116 | 116 | 116
558 | DE | CCGT | Emsland C2 | 0.46 | 0 | 0 | 0 | 1974 | 2014 | 1 | 0 | 0 | 0 | 0 | 0 | 0 | 0 | 0 | 0 | 0 | 0 | 0 | 0 | 0 | 0 | 0 | 0 | 0 | 0 | 0 | 0 | 0 | 0 | 0 | 0 | 0 | 0 | 0 | 0 | 0 | 0 | 0 | 0 | 0 | 0 | 0
559 | DE | CCGT | Emsland D | 0.592 | 0 | 0 | 0 | 2010 | 2050 | 1 | 887 | 887 | 887 | 887 | 887 | 887 | 887 | 887 | 887 | 887 | 887 | 887 | 887 | 887 | 887 | 887 | 887 | 887 | 887 | 887 | 887 | 887 | 887 | 887 | 887 | 887 | 887 | 887 | 887 | 887 | 887 | 887 | 887 | 887 | 887 | 887
560 | DE | CCGT | Franken 1 1 | 0.4185 | 0 | 0 | 0 | 1973 | 2013 | 0 | 0 | 0 | 0 | 0 | 0 | 0 | 0 | 0 | 0 | 0 | 0 | 0 | 0 | 0 | 0 | 0 | 0 | 0 | 0 | 0 | 0 | 0 | 0 | 0 | 0 | 0 | 0 | 0 | 0 | 0 | 0 | 0 | 0 | 0 | 0 | 0
561 | DE | CCGT | Franken 1 2 | 0.432 | 0 | 0 | 0 | 1976 | 2016 | 0 | 440 | 440 | 0 | 0 | 0 | 0 | 0 | 0 | 0 | 0 | 0 | 0 | 0 | 0 | 0 | 0 | 0 | 0 | 0 | 0 | 0 | 0 | 0 | 0 | 0 | 0 | 0 | 0 | 0 | 0 | 0 | 0 | 0 | 0 | 0 | 0
562 | DE | CCGT | Gasturbine D290 | 0.4275 | 0 | 0 | 0 | 1975 | 2015 | 1 | 51.9 | 0 | 0 | 0 | 0 | 0 | 0 | 0 | 0 | 0 | 0 | 0 | 0 | 0 | 0 | 0 | 0 | 0 | 0 | 0 | 0 | 0 | 0 | 0 | 0 | 0 | 0 | 0 | 0 | 0 | 0 | 0 | 0 | 0 | 0 | 0
563 | DE | CCGT | Gemeinschaftskraftwerk Irsching 5 | 0.597 | 0 | 0 | 0 | 2010 | 2050 | 0 | 846 | 846 | 846 | 846 | 846 | 846 | 846 | 846 | 846 | 846 | 846 | 846 | 846 | 846 | 846 | 846 | 846 | 846 | 846 | 846 | 846 | 846 | 846 | 846 | 846 | 846 | 846 | 846 | 846 | 846 | 846 | 846 | 846 | 846 | 846 | 846
564 | DE | CCGT | Gemeinschaftskraftwerk Weig Block 1 (Kessel2, GT 1, DT 2) | 0.504 | 0 | 0 | 0 | 1992 | 2032 | 1 | 42 | 42 | 42 | 42 | 42 | 42 | 42 | 42 | 42 | 42 | 42 | 42 | 42 | 42 | 42 | 42 | 42 | 42 | 0 | 0 | 0 | 0 | 0 | 0 | 0 | 0 | 0 | 0 | 0 | 0 | 0 | 0 | 0 | 0 | 0 | 0
565 | DE | CCGT | Gemeinschaftskraftwerk Weig Block 2 (Kessel 6, GT 2, DT 3) | 0.5985 | 0 | 0 | 0 | 2013 | 2053 | 1 | 0 | 0 | 0 | 0 | 0 | 0 | 0 | 0 | 0 | 0 | 0 | 0 | 0 | 0 | 0 | 0 | 0 | 0 | 0 | 0 | 0 | 0 | 0 | 0 | 0 | 0 | 0 | 0 | 0 | 0 | 0 | 0 | 0 | 0 | 0 | 0
566 | DE | CCGT | Gersteinwerk F1 | 0.41 | 0 | 0 | 0 | 1973 | 2013 | 0 | 0 | 0 | 0 | 0 | 0 | 0 | 0 | 0 | 0 | 0 | 0 | 0 | 0 | 0 | 0 | 0 | 0 | 0 | 0 | 0 | 0 | 0 | 0 | 0 | 0 | 0 | 0 | 0 | 0 | 0 | 0 | 0 | 0 | 0 | 0 | 0
567 | DE | CCGT | Gersteinwerk F2 | 0.41 | 0 | 0 | 0 | 1973 | 2013 | 0 | 0 | 0 | 0 | 0 | 0 | 0 | 0 | 0 | 0 | 0 | 0 | 0 | 0 | 0 | 0 | 0 | 0 | 0 | 0 | 0 | 0 | 0 | 0 | 0 | 0 | 0 | 0 | 0 | 0 | 0 | 0 | 0 | 0 | 0 | 0 | 0
568 | DE | CCGT | Gersteinwerk G1 | 0.41 | 0 | 0 | 0 | 1973 | 2013 | 0 | 0 | 0 | 0 | 0 | 0 | 0 | 0 | 0 | 0 | 0 | 0 | 0 | 0 | 0 | 0 | 0 | 0 | 0 | 0 | 0 | 0 | 0 | 0 | 0 | 0 | 0 | 0 | 0 | 0 | 0 | 0 | 0 | 0 | 0 | 0 | 0
569 | DE | CCGT | Gersteinwerk G2 | 0.41 | 0 | 0 | 0 | 1973 | 2013 | 0 | 0 | 0 | 0 | 0 | 0 | 0 | 0 | 0 | 0 | 0 | 0 | 0 | 0 | 0 | 0 | 0 | 0 | 0 | 0 | 0 | 0 | 0 | 0 | 0 | 0 | 0 | 0 | 0 | 0 | 0 | 0 | 0 | 0 | 0 | 0 | 0
570 | DE | CCGT | GKL GKL | 0.55 | 0 | 0 | 0 | 2013 | 2053 | 1 | 230 | 230 | 230 | 230 | 230 | 230 | 230 | 230 | 230 | 230 | 230 | 230 | 230 | 230 | 230 | 230 | 230 | 230 | 230 | 230 | 230 | 230 | 230 | 230 | 230 | 230 | 230 | 230 | 230 | 230 | 230 | 230 | 230 | 230 | 230 | 230
571 | DE | CCGT | GTKW Darmstadt | 0.5985 | 0 | 0 | 0 | 2013 | 2053 | 0 | 94.6 | 94.6 | 94.6 | 94.6 | 94.6 | 94.6 | 94.6 | 94.6 | 94.6 | 94.6 | 94.6 | 94.6 | 94.6 | 94.6 | 94.6 | 94.6 | 94.6 | 94.6 | 94.6 | 94.6 | 94.6 | 94.6 | 94.6 | 94.6 | 94.6 | 94.6 | 94.6 | 94.6 | 94.6 | 94.6 | 94.6 | 94.6 | 94.6 | 94.6 | 94.6 | 94.6
572 | DE | CCGT | GuD AGuD | 0.54 | 0 | 0 | 0 | 2000 | 2040 | 1 | 100 | 100 | 100 | 100 | 100 | 100 | 100 | 100 | 100 | 100 | 100 | 100 | 100 | 100 | 100 | 100 | 100 | 100 | 100 | 100 | 100 | 100 | 100 | 100 | 100 | 100 | 0 | 0 | 0 | 0 | 0 | 0 | 0 | 0 | 0 | 0
573 | DE | CCGT | GuD Anlage Spreetal GuD | 0.5805 | 0 | 0 | 0 | 2009 | 2012 | 0 | 0 | 0 | 0 | 0 | 0 | 0 | 0 | 0 | 0 | 0 | 0 | 0 | 0 | 0 | 0 | 0 | 0 | 0 | 0 | 0 | 0 | 0 | 0 | 0 | 0 | 0 | 0 | 0 | 0 | 0 | 0 | 0 | 0 | 0 | 0 | 0
574 | DE | CCGT | GuD Anlage WVK GuD Anlage | 0.531 | 0 | 0 | 0 | 1998 | 2038 | 1 | 60.1 | 60.1 | 60.1 | 60.1 | 60.1 | 60.1 | 60.1 | 60.1 | 60.1 | 60.1 | 60.1 | 60.1 | 60.1 | 60.1 | 60.1 | 60.1 | 60.1 | 60.1 | 60.1 | 60.1 | 60.1 | 60.1 | 60.1 | 60.1 | 0 | 0 | 0 | 0 | 0 | 0 | 0 | 0 | 0 | 0 | 0 | 0
575 | DE | CCGT | GuD Baunatal, VW Werksgelände | 0.47 | 0 | 0 | 0 | 2013 | 2053 | 1 | 78 | 78 | 78 | 78 | 78 | 78 | 78 | 78 | 78 | 78 | 78 | 78 | 78 | 78 | 78 | 78 | 78 | 78 | 78 | 78 | 78 | 78 | 78 | 78 | 78 | 78 | 78 | 78 | 78 | 78 | 78 | 78 | 78 | 78 | 78 | 78
576 | DE | CCGT | GuD Bitterfeld | 0.54 | 0 | 0 | 0 | 2000 | 2040 | 1 | 106 | 106 | 106 | 106 | 106 | 106 | 106 | 106 | 106 | 106 | 106 | 106 | 106 | 106 | 106 | 106 | 106 | 106 | 106 | 106 | 106 | 106 | 106 | 106 | 106 | 106 | 0 | 0 | 0 | 0 | 0 | 0 | 0 | 0 | 0 | 0
577 | DE | CCGT | GuD Kraftwerk Hillegossen GuD | 0.5625 | 0 | 0 | 0 | 2005 | 2045 | 1 | 37.5 | 37.5 | 37.5 | 37.5 | 37.5 | 37.5 | 37.5 | 37.5 | 37.5 | 37.5 | 37.5 | 37.5 | 37.5 | 37.5 | 37.5 | 37.5 | 37.5 | 37.5 | 37.5 | 37.5 | 37.5 | 37.5 | 37.5 | 37.5 | 37.5 | 37.5 | 37.5 | 37.5 | 37.5 | 37.5 | 37.5 | 0 | 0 | 0 | 0 | 0
578 | DE | CCGT | GuD Leuna | 0.531 | 0 | 0 | 0 | 1998 | 2038 | 1 | 52 | 52 | 52 | 52 | 52 | 52 | 52 | 52 | 52 | 52 | 52 | 52 | 52 | 52 | 52 | 52 | 52 | 52 | 52 | 52 | 52 | 52 | 52 | 52 | 0 | 0 | 0 | 0 | 0 | 0 | 0 | 0 | 0 | 0 | 0 | 0
579 | DE | CCGT | GuD Marienehe | 0.522 | 0 | 0 | 0 | 1996 | 2036 | 1 | 108 | 108 | 108 | 108 | 108 | 108 | 108 | 108 | 108 | 108 | 108 | 108 | 108 | 108 | 108 | 108 | 108 | 108 | 108 | 108 | 108 | 108 | 0 | 0 | 0 | 0 | 0 | 0 | 0 | 0 | 0 | 0 | 0 | 0 | 0 | 0
580 | DE | CCGT | GuD Schwarzheide | 0.513 | 0 | 0 | 0 | 1994 | 2034 | 1 | 122 | 122 | 122 | 122 | 122 | 122 | 122 | 122 | 122 | 122 | 122 | 122 | 122 | 122 | 122 | 122 | 122 | 122 | 122 | 122 | 0 | 0 | 0 | 0 | 0 | 0 | 0 | 0 | 0 | 0 | 0 | 0 | 0 | 0 | 0 | 0
581 | DE | CCGT | GuD Tiefstack GuD Tiefstack | 0.5805 | 0 | 0 | 0 | 2009 | 2049 | 1 | 127 | 127 | 127 | 127 | 127 | 127 | 127 | 127 | 127 | 127 | 127 | 127 | 127 | 127 | 127 | 127 | 127 | 127 | 127 | 127 | 127 | 127 | 127 | 127 | 127 | 127 | 127 | 127 | 127 | 127 | 127 | 127 | 127 | 127 | 127 | 0
582 | DE | CCGT | GUD-Anlage DREWSEN | 0.54 | 0 | 0 | 0 | 2000 | 2040 | 1 | 13 | 13 | 13 | 13 | 13 | 13 | 13 | 13 | 13 | 13 | 13 | 13 | 13 | 13 | 13 | 13 | 13 | 13 | 13 | 13 | 13 | 13 | 13 | 13 | 13 | 13 | 0 | 0 | 0 | 0 | 0 | 0 | 0 | 0 | 0 | 0
583 | DE | CCGT | GuD-Anlage GuD-Anlage | 0.5985 | 0 | 0 | 0 | 2013 | 2053 | 1 | 47 | 47 | 47 | 47 | 47 | 47 | 47 | 47 | 47 | 47 | 47 | 47 | 47 | 47 | 47 | 47 | 47 | 47 | 47 | 47 | 47 | 47 | 47 | 47 | 47 | 47 | 47 | 47 | 47 | 47 | 47 | 47 | 47 | 47 | 47 | 47
584 | DE | CCGT | GuD-Anlage Rüsselsheim M120 | 0.5355 | 0 | 0 | 0 | 1999 | 2039 | 1 | 112.1 | 112.1 | 112.1 | 112.1 | 112.1 | 112.1 | 112.1 | 112.1 | 112.1 | 112.1 | 112.1 | 112.1 | 112.1 | 112.1 | 112.1 | 112.1 | 112.1 | 112.1 | 112.1 | 112.1 | 112.1 | 112.1 | 112.1 | 112.1 | 112.1 | 0 | 0 | 0 | 0 | 0 | 0 | 0 | 0 | 0 | 0 | 0
585 | DE | CCGT | GuD-HKW Neubrandenburg | 0.5265 | 0 | 0 | 0 | 1997 | 2037 | 1 | 75 | 75 | 75 | 75 | 75 | 75 | 75 | 75 | 75 | 75 | 75 | 75 | 75 | 75 | 75 | 75 | 75 | 75 | 75 | 75 | 75 | 75 | 75 | 0 | 0 | 0 | 0 | 0 | 0 | 0 | 0 | 0 | 0 | 0 | 0 | 0
586 | DE | CCGT | GuD-Ikw Staßfurt | 0.522 | 0 | 0 | 0 | 1996 | 2036 | 1 | 132 | 132 | 132 | 132 | 132 | 132 | 132 | 132 | 132 | 132 | 132 | 132 | 132 | 132 | 132 | 132 | 132 | 132 | 132 | 132 | 132 | 132 | 0 | 0 | 0 | 0 | 0 | 0 | 0 | 0 | 0 | 0 | 0 | 0 | 0 | 0
587 | DE | CCGT | GuD-Kraftwerk | 0.5625 | 0 | 0 | 0 | 2005 | 2045 | 1 | 17.2 | 17.2 | 17.2 | 17.2 | 17.2 | 17.2 | 17.2 | 17.2 | 17.2 | 17.2 | 17.2 | 17.2 | 17.2 | 17.2 | 17.2 | 17.2 | 17.2 | 17.2 | 17.2 | 17.2 | 17.2 | 17.2 | 17.2 | 17.2 | 17.2 | 17.2 | 17.2 | 17.2 | 17.2 | 17.2 | 17.2 | 0 | 0 | 0 | 0 | 0
588 | DE | CCGT | Heizkraftwerk Block A | 0.5535 | 0 | 0 | 0 | 2003 | 2043 | 1 | 86 | 86 | 86 | 86 | 86 | 86 | 86 | 86 | 86 | 86 | 86 | 86 | 86 | 86 | 86 | 86 | 86 | 86 | 86 | 86 | 86 | 86 | 86 | 86 | 86 | 86 | 86 | 86 | 86 | 0 | 0 | 0 | 0 | 0 | 0 | 0
589 | DE | CCGT | Heizkraftwerk Hafen GuD | 0.5625 | 0 | 0 | 0 | 2005 | 2045 | 1 | 100.2 | 100.2 | 100.2 | 100.2 | 100.2 | 100.2 | 100.2 | 100.2 | 100.2 | 100.2 | 100.2 | 100.2 | 100.2 | 100.2 | 100.2 | 100.2 | 100.2 | 100.2 | 100.2 | 100.2 | 100.2 | 100.2 | 100.2 | 100.2 | 100.2 | 100.2 | 100.2 | 100.2 | 100.2 | 100.2 | 100.2 | 0 | 0 | 0 | 0 | 0
590 | DE | CCGT | Heizkraftwerk Hagen-Kabel H4/5 | 0.558 | 0 | 0 | 0 | 1980 | 2020 | 1 | 230 | 230 | 230 | 230 | 230 | 230 | 0 | 0 | 0 | 0 | 0 | 0 | 0 | 0 | 0 | 0 | 0 | 0 | 0 | 0 | 0 | 0 | 0 | 0 | 0 | 0 | 0 | 0 | 0 | 0 | 0 | 0 | 0 | 0 | 0 | 0
591 | DE | CCGT | Heizkraftwerk Leipzig-Nord | 0.585 | 0 | 0 | 0 | 1996 | 2036 | 1 | 167 | 167 | 167 | 167 | 167 | 167 | 167 | 167 | 167 | 167 | 167 | 167 | 167 | 167 | 167 | 167 | 167 | 167 | 167 | 167 | 167 | 167 | 0 | 0 | 0 | 0 | 0 | 0 | 0 | 0 | 0 | 0 | 0 | 0 | 0 | 0
592 | DE | CCGT | Heizkraftwerk Pforzheim GmbH Kombiblock/GuD | 0.45 | 0 | 0 | 0 | 1980 | 2020 | 1 | 41.2 | 41.2 | 41.2 | 41.2 | 41.2 | 41.2 | 0 | 0 | 0 | 0 | 0 | 0 | 0 | 0 | 0 | 0 | 0 | 0 | 0 | 0 | 0 | 0 | 0 | 0 | 0 | 0 | 0 | 0 | 0 | 0 | 0 | 0 | 0 | 0 | 0 | 0
593 | DE | CCGT | Heizkraftwerke an der Friedensbrücke GTI | 0.5 | 0 | 0 | 0 | 2005 | 2045 | 1 | 44.5 | 44.5 | 44.5 | 44.5 | 44.5 | 44.5 | 44.5 | 44.5 | 44.5 | 44.5 | 44.5 | 44.5 | 44.5 | 44.5 | 44.5 | 44.5 | 44.5 | 44.5 | 44.5 | 44.5 | 44.5 | 44.5 | 44.5 | 44.5 | 44.5 | 44.5 | 44.5 | 44.5 | 44.5 | 44.5 | 44.5 | 0 | 0 | 0 | 0 | 0
594 | DE | CCGT | Heizkraftwerke an der Friedensbrücke GTII | 0.5 | 0 | 0 | 0 | 2009 | 2049 | 1 | 29.5 | 29.5 | 29.5 | 29.5 | 29.5 | 29.5 | 29.5 | 29.5 | 29.5 | 29.5 | 29.5 | 29.5 | 29.5 | 29.5 | 29.5 | 29.5 | 29.5 | 29.5 | 29.5 | 29.5 | 29.5 | 29.5 | 29.5 | 29.5 | 29.5 | 29.5 | 29.5 | 29.5 | 29.5 | 29.5 | 29.5 | 29.5 | 29.5 | 29.5 | 29.5 | 0
595 | DE | CCGT | Heizkraftwerke an der Friedensbrücke TSII | 0.25 | 0 | 0 | 0 | 1993 | 2033 | 1 | 25 | 25 | 25 | 25 | 25 | 25 | 25 | 25 | 25 | 25 | 25 | 25 | 25 | 25 | 25 | 25 | 25 | 25 | 25 | 0 | 0 | 0 | 0 | 0 | 0 | 0 | 0 | 0 | 0 | 0 | 0 | 0 | 0 | 0 | 0 | 0
596 | DE | CCGT | Heizkraftwerke an der Friedensbrücke TSIII | 0.25 | 0 | 0 | 0 | 1971 | 2011 | 1 | 0 | 0 | 0 | 0 | 0 | 0 | 0 | 0 | 0 | 0 | 0 | 0 | 0 | 0 | 0 | 0 | 0 | 0 | 0 | 0 | 0 | 0 | 0 | 0 | 0 | 0 | 0 | 0 | 0 | 0 | 0 | 0 | 0 | 0 | 0 | 0
597 | DE | CCGT | HKW Barmen Block 1 | 0.5625 | 0 | 0 | 0 | 2005 | 2045 | 1 | 82 | 82 | 82 | 82 | 82 | 82 | 82 | 82 | 82 | 82 | 82 | 82 | 82 | 82 | 82 | 82 | 82 | 82 | 82 | 82 | 82 | 82 | 82 | 82 | 82 | 82 | 82 | 82 | 82 | 82 | 82 | 0 | 0 | 0 | 0 | 0
598 | DE | CCGT | HKW Dresden-Nossener Brücke HKW Dresden-Nossener Brücke (3 GT + 1 DT, Sammelschiene) | 0.5175 | 0 | 0 | 0 | 1995 | 2035 | 1 | 263 | 263 | 263 | 263 | 263 | 263 | 263 | 263 | 263 | 263 | 263 | 263 | 263 | 263 | 263 | 263 | 263 | 263 | 263 | 263 | 263 | 0 | 0 | 0 | 0 | 0 | 0 | 0 | 0 | 0 | 0 | 0 | 0 | 0 | 0 | 0
599 | DE | CCGT | HKW Erfurt-Ost | 0.364 | 0 | 0 | 0 | 2000 | 2040 | 1 | 76.5 | 76.5 | 76.5 | 76.5 | 76.5 | 76.5 | 76.5 | 76.5 | 76.5 | 76.5 | 76.5 | 76.5 | 76.5 | 76.5 | 76.5 | 76.5 | 76.5 | 76.5 | 76.5 | 76.5 | 76.5 | 76.5 | 76.5 | 76.5 | 76.5 | 76.5 | 0 | 0 | 0 | 0 | 0 | 0 | 0 | 0 | 0 | 0
600 | DE | CCGT | HKW Erfurt-Ost Linie 3 | 0.364 | 0 | 0 | 0 | 2014 | 2054 | 1 | 32.6 | 32.6 | 32.6 | 32.6 | 32.6 | 32.6 | 32.6 | 32.6 | 32.6 | 32.6 | 32.6 | 32.6 | 32.6 | 32.6 | 32.6 | 32.6 | 32.6 | 32.6 | 32.6 | 32.6 | 32.6 | 32.6 | 32.6 | 32.6 | 32.6 | 32.6 | 32.6 | 32.6 | 32.6 | 32.6 | 32.6 | 32.6 | 32.6 | 32.6 | 32.6 | 32.6
601 | DE | CCGT | HKW Erlangen GuD 2 | 0.603 | 0 | 0 | 0 | 2014 | 2054 | 1 | 6.7 | 6.7 | 6.7 | 6.7 | 6.7 | 6.7 | 6.7 | 6.7 | 6.7 | 6.7 | 6.7 | 6.7 | 6.7 | 6.7 | 6.7 | 6.7 | 6.7 | 6.7 | 6.7 | 6.7 | 6.7 | 6.7 | 6.7 | 6.7 | 6.7 | 6.7 | 6.7 | 6.7 | 6.7 | 6.7 | 6.7 | 6.7 | 6.7 | 6.7 | 6.7 | 6.7
602 | DE | CCGT | HKW Erlangen GuD I | 0.5625 | 0 | 0 | 0 | 2005 | 2045 | 1 | 21.6 | 21.6 | 21.6 | 21.6 | 21.6 | 21.6 | 21.6 | 21.6 | 21.6 | 21.6 | 21.6 | 21.6 | 21.6 | 21.6 | 21.6 | 21.6 | 21.6 | 21.6 | 21.6 | 21.6 | 21.6 | 21.6 | 21.6 | 21.6 | 21.6 | 21.6 | 21.6 | 21.6 | 21.6 | 21.6 | 21.6 | 0 | 0 | 0 | 0 | 0
603 | DE | CCGT | HKW Halle Trotha GuD | 0.525 | 0 | 0 | 0 | 2013 | 2053 | 1 | 54 | 54 | 54 | 54 | 54 | 54 | 54 | 54 | 54 | 54 | 54 | 54 | 54 | 54 | 54 | 54 | 54 | 54 | 54 | 54 | 54 | 54 | 54 | 54 | 54 | 54 | 54 | 54 | 54 | 54 | 54 | 54 | 54 | 54 | 54 | 54
604 | DE | CCGT | HKW III/B HKW III/B | 0.5625 | 0 | 0 | 0 | 2005 | 2045 | 1 | 234 | 234 | 234 | 234 | 234 | 234 | 234 | 234 | 234 | 234 | 234 | 234 | 234 | 234 | 234 | 234 | 234 | 234 | 234 | 234 | 234 | 234 | 234 | 234 | 234 | 234 | 234 | 234 | 234 | 234 | 234 | 0 | 0 | 0 | 0 | 0
605 | DE | CCGT | HKW Jena HKW Jena | 0.522 | 0 | 0 | 0 | 1996 | 2036 | 1 | 182 | 182 | 182 | 182 | 182 | 182 | 182 | 182 | 182 | 182 | 182 | 182 | 182 | 182 | 182 | 182 | 182 | 182 | 182 | 182 | 182 | 182 | 0 | 0 | 0 | 0 | 0 | 0 | 0 | 0 | 0 | 0 | 0 | 0 | 0 | 0
606 | DE | CCGT | HKW Merheim GuD | 0.5445 | 0 | 0 | 0 | 2001 | 2041 | 1 | 15.8 | 15.8 | 15.8 | 15.8 | 15.8 | 15.8 | 15.8 | 15.8 | 15.8 | 15.8 | 15.8 | 15.8 | 15.8 | 15.8 | 15.8 | 15.8 | 15.8 | 15.8 | 15.8 | 15.8 | 15.8 | 15.8 | 15.8 | 15.8 | 15.8 | 15.8 | 15.8 | 0 | 0 | 0 | 0 | 0 | 0 | 0 | 0 | 0
607 | DE | CCGT | HKW Merkenich GuD | 0.53 | 0 | 0 | 0 | 2004 | 2044 | 1 | 108 | 108 | 108 | 108 | 108 | 108 | 108 | 108 | 108 | 108 | 108 | 108 | 108 | 108 | 108 | 108 | 108 | 108 | 108 | 108 | 108 | 108 | 108 | 108 | 108 | 108 | 108 | 108 | 108 | 108 | 0 | 0 | 0 | 0 | 0 | 0
608 | DE | CCGT | HKW Niederrad Block 1 | 0.5625 | 0 | 0 | 0 | 2005 | 2045 | 1 | 70 | 70 | 70 | 70 | 70 | 70 | 70 | 70 | 70 | 70 | 70 | 70 | 70 | 70 | 70 | 70 | 70 | 70 | 70 | 70 | 70 | 70 | 70 | 70 | 70 | 70 | 70 | 70 | 70 | 70 | 70 | 0 | 0 | 0 | 0 | 0
609 | DE | CCGT | HKW Niederrad Block 2 | 0.4185 | 0 | 0 | 0 | 1973 | 2013 | 1 | 0 | 0 | 0 | 0 | 0 | 0 | 0 | 0 | 0 | 0 | 0 | 0 | 0 | 0 | 0 | 0 | 0 | 0 | 0 | 0 | 0 | 0 | 0 | 0 | 0 | 0 | 0 | 0 | 0 | 0 | 0 | 0 | 0 | 0 | 0 | 0
610 | DE | CCGT | HKW Niehl 2 GuD | 0.58 | 0 | 0 | 0 | 2005 | 2045 | 1 | 413 | 413 | 413 | 413 | 413 | 413 | 413 | 413 | 413 | 413 | 413 | 413 | 413 | 413 | 413 | 413 | 413 | 413 | 413 | 413 | 413 | 413 | 413 | 413 | 413 | 413 | 413 | 413 | 413 | 413 | 413 | 0 | 0 | 0 | 0 | 0
611 | DE | CCGT | HKW Römerbrücke GuD-Anlage | 0.594 | 0 | 0 | 0 | 2012 | 2052 | 1 | 75 | 75 | 75 | 75 | 75 | 75 | 75 | 75 | 75 | 75 | 75 | 75 | 75 | 75 | 75 | 75 | 75 | 75 | 75 | 75 | 75 | 75 | 75 | 75 | 75 | 75 | 75 | 75 | 75 | 75 | 75 | 75 | 75 | 75 | 75 | 75
612 | DE | CCGT | HKW Sandreuth GuD 1 | 0.5625 | 0 | 0 | 0 | 2005 | 2045 | 1 | 75 | 75 | 75 | 75 | 75 | 75 | 75 | 75 | 75 | 75 | 75 | 75 | 75 | 75 | 75 | 75 | 75 | 75 | 75 | 75 | 75 | 75 | 75 | 75 | 75 | 75 | 75 | 75 | 75 | 75 | 75 | 0 | 0 | 0 | 0 | 0
613 | DE | CCGT | HKW Sandreuth GuD 2 | 0.5625 | 0 | 0 | 0 | 2005 | 2045 | 1 | 75 | 75 | 75 | 75 | 75 | 75 | 75 | 75 | 75 | 75 | 75 | 75 | 75 | 75 | 75 | 75 | 75 | 75 | 75 | 75 | 75 | 75 | 75 | 75 | 75 | 75 | 75 | 75 | 75 | 75 | 75 | 0 | 0 | 0 | 0 | 0
614 | DE | CCGT | HKW Südstadt GuD | 0.513 | 0 | 0 | 0 | 1994 | 2034 | 1 | 35 | 35 | 35 | 35 | 35 | 35 | 35 | 35 | 35 | 35 | 35 | 35 | 35 | 35 | 35 | 35 | 35 | 35 | 35 | 35 | 0 | 0 | 0 | 0 | 0 | 0 | 0 | 0 | 0 | 0 | 0 | 0 | 0 | 0 | 0 | 0
615 | DE | CCGT | HKW-Mitte Block 12 | 0.4095 | 0 | 0 | 0 | 1971 | 2011 | 1 | 0 | 0 | 0 | 0 | 0 | 0 | 0 | 0 | 0 | 0 | 0 | 0 | 0 | 0 | 0 | 0 | 0 | 0 | 0 | 0 | 0 | 0 | 0 | 0 | 0 | 0 | 0 | 0 | 0 | 0 | 0 | 0 | 0 | 0 | 0 | 0
616 | DE | CCGT | HKW-Mitte GuD | 0.585 | 0 | 0 | 0 | 2010 | 2050 | 1 | 74 | 74 | 74 | 74 | 74 | 74 | 74 | 74 | 74 | 74 | 74 | 74 | 74 | 74 | 74 | 74 | 74 | 74 | 74 | 74 | 74 | 74 | 74 | 74 | 74 | 74 | 74 | 74 | 74 | 74 | 74 | 74 | 74 | 74 | 74 | 74
617 | DE | CCGT | Huckingen A | 0.33 | 0 | 0 | 0 | 1975 | 2015 | 1 | 303 | 0 | 0 | 0 | 0 | 0 | 0 | 0 | 0 | 0 | 0 | 0 | 0 | 0 | 0 | 0 | 0 | 0 | 0 | 0 | 0 | 0 | 0 | 0 | 0 | 0 | 0 | 0 | 0 | 0 | 0 | 0 | 0 | 0 | 0 | 0
618 | DE | CCGT | Huckingen B | 0.33 | 0 | 0 | 0 | 1976 | 2016 | 1 | 303 | 303 | 0 | 0 | 0 | 0 | 0 | 0 | 0 | 0 | 0 | 0 | 0 | 0 | 0 | 0 | 0 | 0 | 0 | 0 | 0 | 0 | 0 | 0 | 0 | 0 | 0 | 0 | 0 | 0 | 0 | 0 | 0 | 0 | 0 | 0
619 | DE | CCGT | ILK-GuD DT1 | 0.33 | 0 | 0 | 0 | 1994 | 2034 | 1 | 8.7 | 8.7 | 8.7 | 8.7 | 8.7 | 8.7 | 8.7 | 8.7 | 8.7 | 8.7 | 8.7 | 8.7 | 8.7 | 8.7 | 8.7 | 8.7 | 8.7 | 8.7 | 8.7 | 8.7 | 0 | 0 | 0 | 0 | 0 | 0 | 0 | 0 | 0 | 0 | 0 | 0 | 0 | 0 | 0 | 0
620 | DE | CCGT | ILK-GuD GT1 | 0.513 | 0 | 0 | 0 | 1994 | 2034 | 1 | 35 | 35 | 35 | 35 | 35 | 35 | 35 | 35 | 35 | 35 | 35 | 35 | 35 | 35 | 35 | 35 | 35 | 35 | 35 | 35 | 0 | 0 | 0 | 0 | 0 | 0 | 0 | 0 | 0 | 0 | 0 | 0 | 0 | 0 | 0 | 0
621 | DE | CCGT | ILK-GuD GT2 | 0.513 | 0 | 0 | 0 | 1994 | 2034 | 1 | 35 | 35 | 35 | 35 | 35 | 35 | 35 | 35 | 35 | 35 | 35 | 35 | 35 | 35 | 35 | 35 | 35 | 35 | 35 | 35 | 0 | 0 | 0 | 0 | 0 | 0 | 0 | 0 | 0 | 0 | 0 | 0 | 0 | 0 | 0 | 0
622 | DE | CCGT | ILK-GuD GT3 | 0.513 | 0 | 0 | 0 | 1994 | 2034 | 1 | 37 | 37 | 37 | 37 | 37 | 37 | 37 | 37 | 37 | 37 | 37 | 37 | 37 | 37 | 37 | 37 | 37 | 37 | 37 | 37 | 0 | 0 | 0 | 0 | 0 | 0 | 0 | 0 | 0 | 0 | 0 | 0 | 0 | 0 | 0 | 0
623 | DE | CCGT | ILK-GuD KT1 | 0.33 | 0 | 0 | 0 | 2010 | 2050 | 0 | 20 | 20 | 20 | 20 | 20 | 20 | 20 | 20 | 20 | 20 | 20 | 20 | 20 | 20 | 20 | 20 | 20 | 20 | 20 | 20 | 20 | 20 | 20 | 20 | 20 | 20 | 20 | 20 | 20 | 20 | 20 | 20 | 20 | 20 | 20 | 20
624 | DE | CCGT | Industriekraftwerk Bernburg (IKB) | 0.513 | 0 | 0 | 0 | 1994 | 2034 | 1 | 66 | 66 | 66 | 66 | 66 | 66 | 66 | 66 | 66 | 66 | 66 | 66 | 66 | 66 | 66 | 66 | 66 | 66 | 66 | 66 | 0 | 0 | 0 | 0 | 0 | 0 | 0 | 0 | 0 | 0 | 0 | 0 | 0 | 0 | 0 | 0
625 | DE | CCGT | Industriekraftwerk Ludwigshafen GuD | 0.5535 | 0 | 0 | 0 | 2003 | 2043 | 1 | 12 | 12 | 12 | 12 | 12 | 12 | 12 | 12 | 12 | 12 | 12 | 12 | 12 | 12 | 12 | 12 | 12 | 12 | 12 | 12 | 12 | 12 | 12 | 12 | 12 | 12 | 12 | 12 | 12 | 0 | 0 | 0 | 0 | 0 | 0 | 0
626 | DE | CCGT | K&N PFK AG EV GT / GDT | 0.5085 | 0 | 0 | 0 | 1993 | 2033 | 1 | 12.8 | 12.8 | 12.8 | 12.8 | 12.8 | 12.8 | 12.8 | 12.8 | 12.8 | 12.8 | 12.8 | 12.8 | 12.8 | 12.8 | 12.8 | 12.8 | 12.8 | 12.8 | 12.8 | 0 | 0 | 0 | 0 | 0 | 0 | 0 | 0 | 0 | 0 | 0 | 0 | 0 | 0 | 0 | 0 | 0
627 | DE | CCGT | Kirchmöser | 0.513 | 0 | 0 | 0 | 1994 | 2034 | 0 | 160 | 160 | 160 | 160 | 160 | 160 | 160 | 160 | 160 | 160 | 160 | 160 | 160 | 160 | 160 | 160 | 160 | 160 | 160 | 160 | 0 | 0 | 0 | 0 | 0 | 0 | 0 | 0 | 0 | 0 | 0 | 0 | 0 | 0 | 0 | 0
628 | DE | CCGT | Knapsack Gas I | 0.567 | 0 | 0 | 0 | 2006 | 2046 | 0 | 800 | 800 | 800 | 800 | 800 | 800 | 800 | 800 | 800 | 800 | 800 | 800 | 800 | 800 | 800 | 800 | 800 | 800 | 800 | 800 | 800 | 800 | 800 | 800 | 800 | 800 | 800 | 800 | 800 | 800 | 800 | 800 | 0 | 0 | 0 | 0
629 | DE | CCGT | Knapsack Gas II | 0.592 | 0 | 0 | 0 | 2013 | 2053 | 0 | 430 | 430 | 430 | 430 | 430 | 430 | 430 | 430 | 430 | 430 | 430 | 430 | 430 | 430 | 430 | 430 | 430 | 430 | 430 | 430 | 430 | 430 | 430 | 430 | 430 | 430 | 430 | 430 | 430 | 430 | 430 | 430 | 430 | 430 | 430 | 430
630 | DE | CCGT | Kraftwerk III Block 311 | 0.5535 | 0 | 0 | 0 | 1973 | 2013 | 1 | 0 | 0 | 0 | 0 | 0 | 0 | 0 | 0 | 0 | 0 | 0 | 0 | 0 | 0 | 0 | 0 | 0 | 0 | 0 | 0 | 0 | 0 | 0 | 0 | 0 | 0 | 0 | 0 | 0 | 0 | 0 | 0 | 0 | 0 | 0 | 0
631 | DE | CCGT | Kraftwerk III Block 312 | 0.5535 | 0 | 0 | 0 | 1974 | 2014 | 1 | 0 | 0 | 0 | 0 | 0 | 0 | 0 | 0 | 0 | 0 | 0 | 0 | 0 | 0 | 0 | 0 | 0 | 0 | 0 | 0 | 0 | 0 | 0 | 0 | 0 | 0 | 0 | 0 | 0 | 0 | 0 | 0 | 0 | 0 | 0 | 0
632 | DE | CCGT | Kraftwerk Mainz KW2 | 0.4365 | 0 | 0 | 0 | 1977 | 2017 | 1 | 335 | 335 | 335 | 0 | 0 | 0 | 0 | 0 | 0 | 0 | 0 | 0 | 0 | 0 | 0 | 0 | 0 | 0 | 0 | 0 | 0 | 0 | 0 | 0 | 0 | 0 | 0 | 0 | 0 | 0 | 0 | 0 | 0 | 0 | 0 | 0
633 | DE | CCGT | Kraftwerk Mainz KW3 | 0.58 | 0 | 0 | 0 | 2001 | 2041 | 1 | 434.2 | 434.2 | 434.2 | 434.2 | 434.2 | 434.2 | 434.2 | 434.2 | 434.2 | 434.2 | 434.2 | 434.2 | 434.2 | 434.2 | 434.2 | 434.2 | 434.2 | 434.2 | 434.2 | 434.2 | 434.2 | 434.2 | 434.2 | 434.2 | 434.2 | 434.2 | 434.2 | 0 | 0 | 0 | 0 | 0 | 0 | 0 | 0 | 0
634 | DE | CCGT | Kraftwerk Mitte GUD A 800 GT 11, GT 12, DT 10 | 0.43 | 0 | 0 | 0 | 2005 | 2045 | 1 | 490 | 490 | 490 | 490 | 490 | 490 | 490 | 490 | 490 | 490 | 490 | 490 | 490 | 490 | 490 | 490 | 490 | 490 | 490 | 490 | 490 | 490 | 490 | 490 | 490 | 490 | 490 | 490 | 490 | 490 | 490 | 0 | 0 | 0 | 0 | 0
635 | DE | CCGT | Kraftwerk Nord S 300 VT 1, VT 2, NT 7 | 0.33 | 0 | 0 | 0 | 1964 | 2004 | 1 | 0 | 0 | 0 | 0 | 0 | 0 | 0 | 0 | 0 | 0 | 0 | 0 | 0 | 0 | 0 | 0 | 0 | 0 | 0 | 0 | 0 | 0 | 0 | 0 | 0 | 0 | 0 | 0 | 0 | 0 | 0 | 0 | 0 | 0 | 0 | 0
636 | DE | CCGT | Kraftwerk Plattling | 0.585 | 0 | 0 | 0 | 2010 | 2050 | 1 | 97.9 | 97.9 | 97.9 | 97.9 | 97.9 | 97.9 | 97.9 | 97.9 | 97.9 | 97.9 | 97.9 | 97.9 | 97.9 | 97.9 | 97.9 | 97.9 | 97.9 | 97.9 | 97.9 | 97.9 | 97.9 | 97.9 | 97.9 | 97.9 | 97.9 | 97.9 | 97.9 | 97.9 | 97.9 | 97.9 | 97.9 | 97.9 | 97.9 | 97.9 | 97.9 | 97.9
637 | DE | CCGT | Kraftwerk Süd GUD C 200 GT 1, GT 2, DT 1 | 0.5265 | 0 | 0 | 0 | 1997 | 2037 | 1 | 390 | 390 | 390 | 390 | 390 | 390 | 390 | 390 | 390 | 390 | 390 | 390 | 390 | 390 | 390 | 390 | 390 | 390 | 390 | 390 | 390 | 390 | 390 | 0 | 0 | 0 | 0 | 0 | 0 | 0 | 0 | 0 | 0 | 0 | 0 | 0
638 | DE | CCGT | KW Kirchlengern | 0.45 | 0 | 0 | 0 | 1980 | 2020 | 0 | 201.5 | 201.5 | 201.5 | 201.5 | 201.5 | 201.5 | 0 | 0 | 0 | 0 | 0 | 0 | 0 | 0 | 0 | 0 | 0 | 0 | 0 | 0 | 0 | 0 | 0 | 0 | 0 | 0 | 0 | 0 | 0 | 0 | 0 | 0 | 0 | 0 | 0 | 0
639 | DE | CCGT | KWK-Anlage GT 1-3, DT | 0.549 | 0 | 0 | 0 | 2002 | 2042 | 1 | 14.8 | 14.8 | 14.8 | 14.8 | 14.8 | 14.8 | 14.8 | 14.8 | 14.8 | 14.8 | 14.8 | 14.8 | 14.8 | 14.8 | 14.8 | 14.8 | 14.8 | 14.8 | 14.8 | 14.8 | 14.8 | 14.8 | 14.8 | 14.8 | 14.8 | 14.8 | 14.8 | 14.8 | 0 | 0 | 0 | 0 | 0 | 0 | 0 | 0
640 | DE | CCGT | Mitte GuD Mitte | 0.49 | 0 | 0 | 0 | 1996 | 2036 | 1 | 444 | 444 | 444 | 444 | 444 | 444 | 444 | 444 | 444 | 444 | 444 | 444 | 444 | 444 | 444 | 444 | 444 | 444 | 444 | 444 | 444 | 444 | 0 | 0 | 0 | 0 | 0 | 0 | 0 | 0 | 0 | 0 | 0 | 0 | 0 | 0
641 | DE | CCGT | Obernburg 1 | 0.5175 | 0 | 0 | 0 | 1995 | 2035 | 1 | 64 | 64 | 64 | 64 | 64 | 64 | 64 | 64 | 64 | 64 | 64 | 64 | 64 | 64 | 64 | 64 | 64 | 64 | 64 | 64 | 64 | 0 | 0 | 0 | 0 | 0 | 0 | 0 | 0 | 0 | 0 | 0 | 0 | 0 | 0 | 0
642 | DE | CCGT | Obernburg 2 | 0.18 | 0 | 0 | 0 | 1920 | 1960 | 1 | 0 | 0 | 0 | 0 | 0 | 0 | 0 | 0 | 0 | 0 | 0 | 0 | 0 | 0 | 0 | 0 | 0 | 0 | 0 | 0 | 0 | 0 | 0 | 0 | 0 | 0 | 0 | 0 | 0 | 0 | 0 | 0 | 0 | 0 | 0 | 0
643 | DE | CCGT | Rheinhafen-Dampfkraftwerk RDK 4S | 0.57 | 0 | 0 | 0 | 1998 | 2038 | 0 | 353 | 353 | 353 | 353 | 353 | 353 | 353 | 353 | 353 | 353 | 353 | 353 | 353 | 353 | 353 | 353 | 353 | 353 | 353 | 353 | 353 | 353 | 353 | 353 | 0 | 0 | 0 | 0 | 0 | 0 | 0 | 0 | 0 | 0 | 0 | 0
644 | DE | CCGT | Süd DT1 1 | 0.45 | 0 | 0 | 0 | 1980 | 2020 | 1 | 79.7 | 79.7 | 79.7 | 79.7 | 79.7 | 79.7 | 0 | 0 | 0 | 0 | 0 | 0 | 0 | 0 | 0 | 0 | 0 | 0 | 0 | 0 | 0 | 0 | 0 | 0 | 0 | 0 | 0 | 0 | 0 | 0 | 0 | 0 | 0 | 0 | 0 | 0
645 | DE | CCGT | Süd DT60 2 | 0.558 | 0 | 0 | 0 | 2004 | 2044 | 1 | 127.6 | 127.6 | 127.6 | 127.6 | 127.6 | 127.6 | 127.6 | 127.6 | 127.6 | 127.6 | 127.6 | 127.6 | 127.6 | 127.6 | 127.6 | 127.6 | 127.6 | 127.6 | 127.6 | 127.6 | 127.6 | 127.6 | 127.6 | 127.6 | 127.6 | 127.6 | 127.6 | 127.6 | 127.6 | 127.6 | 0 | 0 | 0 | 0 | 0 | 0
646 | DE | CCGT | Süd GT 61 2 | 0.558 | 0 | 0 | 0 | 2004 | 2044 | 1 | 124.9 | 124.9 | 124.9 | 124.9 | 124.9 | 124.9 | 124.9 | 124.9 | 124.9 | 124.9 | 124.9 | 124.9 | 124.9 | 124.9 | 124.9 | 124.9 | 124.9 | 124.9 | 124.9 | 124.9 | 124.9 | 124.9 | 124.9 | 124.9 | 124.9 | 124.9 | 124.9 | 124.9 | 124.9 | 124.9 | 0 | 0 | 0 | 0 | 0 | 0
647 | DE | CCGT | Süd GT 62 2 | 0.558 | 0 | 0 | 0 | 2004 | 2044 | 1 | 123.9 | 123.9 | 123.9 | 123.9 | 123.9 | 123.9 | 123.9 | 123.9 | 123.9 | 123.9 | 123.9 | 123.9 | 123.9 | 123.9 | 123.9 | 123.9 | 123.9 | 123.9 | 123.9 | 123.9 | 123.9 | 123.9 | 123.9 | 123.9 | 123.9 | 123.9 | 123.9 | 123.9 | 123.9 | 123.9 | 0 | 0 | 0 | 0 | 0 | 0
648 | DE | CCGT | Süd GT2 1 | 0.45 | 0 | 0 | 0 | 1980 | 2020 | 1 | 97.9 | 97.9 | 97.9 | 97.9 | 97.9 | 97.9 | 0 | 0 | 0 | 0 | 0 | 0 | 0 | 0 | 0 | 0 | 0 | 0 | 0 | 0 | 0 | 0 | 0 | 0 | 0 | 0 | 0 | 0 | 0 | 0 | 0 | 0 | 0 | 0 | 0 | 0
649 | DE | CCGT | Süd GT3 1 | 0.45 | 0 | 0 | 0 | 1980 | 2020 | 1 | 97.9 | 97.9 | 97.9 | 97.9 | 97.9 | 97.9 | 0 | 0 | 0 | 0 | 0 | 0 | 0 | 0 | 0 | 0 | 0 | 0 | 0 | 0 | 0 | 0 | 0 | 0 | 0 | 0 | 0 | 0 | 0 | 0 | 0 | 0 | 0 | 0 | 0 | 0
650 | DE | CCGT | Trianel Gaskraftwerk Block 10 | 0.577 | 0 | 0 | 0 | 2008 | 2048 | 0 | 417.1 | 417.1 | 417.1 | 417.1 | 417.1 | 417.1 | 417.1 | 417.1 | 417.1 | 417.1 | 417.1 | 417.1 | 417.1 | 417.1 | 417.1 | 417.1 | 417.1 | 417.1 | 417.1 | 417.1 | 417.1 | 417.1 | 417.1 | 417.1 | 417.1 | 417.1 | 417.1 | 417.1 | 417.1 | 417.1 | 417.1 | 417.1 | 417.1 | 417.1 | 0 | 0
651 | DE | CCGT | Trianel Gaskraftwerk Block 20 | 0.577 | 0 | 0 | 0 | 2008 | 2048 | 0 | 420.9 | 420.9 | 420.9 | 420.9 | 420.9 | 420.9 | 420.9 | 420.9 | 420.9 | 420.9 | 420.9 | 420.9 | 420.9 | 420.9 | 420.9 | 420.9 | 420.9 | 420.9 | 420.9 | 420.9 | 420.9 | 420.9 | 420.9 | 420.9 | 420.9 | 420.9 | 420.9 | 420.9 | 420.9 | 420.9 | 420.9 | 420.9 | 420.9 | 420.9 | 0 | 0
652 | DE | CCGT | Ulrich Hartmann (Irsching) 4 | 0.604 | 0 | 0 | 0 | 2011 | 2051 | 0 | 545 | 545 | 545 | 545 | 545 | 545 | 545 | 545 | 545 | 545 | 545 | 545 | 545 | 545 | 545 | 545 | 545 | 545 | 545 | 545 | 545 | 545 | 545 | 545 | 545 | 545 | 545 | 545 | 545 | 545 | 545 | 545 | 545 | 545 | 545 | 545
653 | DE | CCGT | Wintershall Wintershall | 0.3915 | 0 | 0 | 0 | 1967 | 2007 | 1 | 0 | 0 | 0 | 0 | 0 | 0 | 0 | 0 | 0 | 0 | 0 | 0 | 0 | 0 | 0 | 0 | 0 | 0 | 0 | 0 | 0 | 0 | 0 | 0 | 0 | 0 | 0 | 0 | 0 | 0 | 0 | 0 | 0 | 0 | 0 | 0
654 | DE | CCOT | Dampfkraftwerk Marbach am Neckar MAR III DT | 0.38 | 0 | 0 | 0 | 1975 | 2015 | 0 | 262 | 0 | 0 | 0 | 0 | 0 | 0 | 0 | 0 | 0 | 0 | 0 | 0 | 0 | 0 | 0 | 0 | 0 | 0 | 0 | 0 | 0 | 0 | 0 | 0 | 0 | 0 | 0 | 0 | 0 | 0 | 0 | 0 | 0 | 0 | 0
655 | DE | CCOT | Dampfkraftwerk Marbach am Neckar Marbach III GT (solo) | 0.38 | 0 | 0 | 0 | 1975 | 2015 | 0 | 85 | 0 | 0 | 0 | 0 | 0 | 0 | 0 | 0 | 0 | 0 | 0 | 0 | 0 | 0 | 0 | 0 | 0 | 0 | 0 | 0 | 0 | 0 | 0 | 0 | 0 | 0 | 0 | 0 | 0 | 0 | 0 | 0 | 0 | 0 | 0
656 | DE | CCOT | Kraftwerk D210 | 0.38 | 0 | 0 | 0 | 1962 | 2002 | 1 | 0 | 0 | 0 | 0 | 0 | 0 | 0 | 0 | 0 | 0 | 0 | 0 | 0 | 0 | 0 | 0 | 0 | 0 | 0 | 0 | 0 | 0 | 0 | 0 | 0 | 0 | 0 | 0 | 0 | 0 | 0 | 0 | 0 | 0 | 0 | 0
657 | DE | CCOT | Kraftwerk Werdohl-Elverlingsen E 1/2 | 0.38 | 0 | 0 | 0 | 1975 | 2015 | 0 | 206 | 0 | 0 | 0 | 0 | 0 | 0 | 0 | 0 | 0 | 0 | 0 | 0 | 0 | 0 | 0 | 0 | 0 | 0 | 0 | 0 | 0 | 0 | 0 | 0 | 0 | 0 | 0 | 0 | 0 | 0 | 0 | 0 | 0 | 0 | 0
658 | DE | CCOT | Raffineriekraftwerk | 0.38 | 0 | 0 | 0 | 1997 | 2037 | 1 | 92.5 | 92.5 | 92.5 | 92.5 | 92.5 | 92.5 | 92.5 | 92.5 | 92.5 | 92.5 | 92.5 | 92.5 | 92.5 | 92.5 | 92.5 | 92.5 | 92.5 | 92.5 | 92.5 | 92.5 | 92.5 | 92.5 | 92.5 | 0 | 0 | 0 | 0 | 0 | 0 | 0 | 0 | 0 | 0 | 0 | 0 | 0
659 | DE | CCOT | Raffineriekraftwerk Köln Godorf | 0.38 | 0 | 0 | 0 | 2004 | 2044 | 1 | 80 | 80 | 80 | 80 | 80 | 80 | 80 | 80 | 80 | 80 | 80 | 80 | 80 | 80 | 80 | 80 | 80 | 80 | 80 | 80 | 80 | 80 | 80 | 80 | 80 | 80 | 80 | 80 | 80 | 80 | 0 | 0 | 0 | 0 | 0 | 0
660 | DE | CCOT | Spitzenlastanlage Barmen Block 2 | 0.38 | 0 | 0 | 0 | 2008 | 2048 | 0 | 60 | 60 | 60 | 60 | 60 | 60 | 60 | 60 | 60 | 60 | 60 | 60 | 60 | 60 | 60 | 60 | 60 | 60 | 60 | 60 | 60 | 60 | 60 | 60 | 60 | 60 | 60 | 60 | 60 | 60 | 60 | 60 | 60 | 60 | 0 | 0
661 | DE | Coal | Bergkamen A | 0.3775 | 0 | 0 | 0 | 1981 | 2021 | 1 | 717 | 717 | 717 | 717 | 717 | 717 | 717 | 0 | 0 | 0 | 0 | 0 | 0 | 0 | 0 | 0 | 0 | 0 | 0 | 0 | 0 | 0 | 0 | 0 | 0 | 0 | 0 | 0 | 0 | 0 | 0 | 0 | 0 | 0 | 0 | 0
662 | DE | Coal | Datteln 1 | 0.335 | 0 | 0 | 0 | 1964 | 2013 | 1 | 0 | 0 | 0 | 0 | 0 | 0 | 0 | 0 | 0 | 0 | 0 | 0 | 0 | 0 | 0 | 0 | 0 | 0 | 0 | 0 | 0 | 0 | 0 | 0 | 0 | 0 | 0 | 0 | 0 | 0 | 0 | 0 | 0 | 0 | 0 | 0
663 | DE | Coal | Datteln 2 | 0.335 | 0 | 0 | 0 | 1964 | 2013 | 1 | 0 | 0 | 0 | 0 | 0 | 0 | 0 | 0 | 0 | 0 | 0 | 0 | 0 | 0 | 0 | 0 | 0 | 0 | 0 | 0 | 0 | 0 | 0 | 0 | 0 | 0 | 0 | 0 | 0 | 0 | 0 | 0 | 0 | 0 | 0 | 0
664 | DE | Coal | Datteln 3 | 0.3475 | 0 | 0 | 0 | 1969 | 2013 | 0 | 0 | 0 | 0 | 0 | 0 | 0 | 0 | 0 | 0 | 0 | 0 | 0 | 0 | 0 | 0 | 0 | 0 | 0 | 0 | 0 | 0 | 0 | 0 | 0 | 0 | 0 | 0 | 0 | 0 | 0 | 0 | 0 | 0 | 0 | 0 | 0
665 | DE | Coal | DE_Coal_BNA1467 | 0.39 | 0 | 0 | 0 | 1986 | 2026 | 1 | 18.5 | 18.5 | 18.5 | 18.5 | 18.5 | 18.5 | 18.5 | 18.5 | 18.5 | 18.5 | 18.5 | 18.5 | 0 | 0 | 0 | 0 | 0 | 0 | 0 | 0 | 0 | 0 | 0 | 0 | 0 | 0 | 0 | 0 | 0 | 0 | 0 | 0 | 0 | 0 | 0 | 0
666 | DE | Coal | Farge Farge | 0.4425 | 0 | 0 | 0 | 1969 | 2009 | 0 | 0 | 0 | 0 | 0 | 0 | 0 | 0 | 0 | 0 | 0 | 0 | 0 | 0 | 0 | 0 | 0 | 0 | 0 | 0 | 0 | 0 | 0 | 0 | 0 | 0 | 0 | 0 | 0 | 0 | 0 | 0 | 0 | 0 | 0 | 0 | 0
667 | DE | Coal | FWK Buer | 0.3875 | 0 | 0 | 0 | 1985 | 2025 | 1 | 70 | 70 | 70 | 70 | 70 | 70 | 70 | 70 | 70 | 70 | 70 | 0 | 0 | 0 | 0 | 0 | 0 | 0 | 0 | 0 | 0 | 0 | 0 | 0 | 0 | 0 | 0 | 0 | 0 | 0 | 0 | 0 | 0 | 0 | 0 | 0
668 | DE | Coal | Gemeinschaftskraftwerk Kiel | 0.39 | 0 | 0 | 0 | 1970 | 2010 | 1 | 0 | 0 | 0 | 0 | 0 | 0 | 0 | 0 | 0 | 0 | 0 | 0 | 0 | 0 | 0 | 0 | 0 | 0 | 0 | 0 | 0 | 0 | 0 | 0 | 0 | 0 | 0 | 0 | 0 | 0 | 0 | 0 | 0 | 0 | 0 | 0
669 | DE | Coal | Gersteinwerk K2 | 0.385 | 0 | 0 | 0 | 1984 | 2024 | 0 | 607.5 | 607.5 | 607.5 | 607.5 | 607.5 | 607.5 | 607.5 | 607.5 | 607.5 | 607.5 | 0 | 0 | 0 | 0 | 0 | 0 | 0 | 0 | 0 | 0 | 0 | 0 | 0 | 0 | 0 | 0 | 0 | 0 | 0 | 0 | 0 | 0 | 0 | 0 | 0 | 0
670 | DE | Coal | GKH Block1 | 0.3975 | 0 | 0 | 0 | 1989 | 2029 | 1 | 136 | 136 | 136 | 136 | 136 | 136 | 136 | 136 | 136 | 136 | 136 | 136 | 136 | 136 | 136 | 0 | 0 | 0 | 0 | 0 | 0 | 0 | 0 | 0 | 0 | 0 | 0 | 0 | 0 | 0 | 0 | 0 | 0 | 0 | 0 | 0
671 | DE | Coal | GKH Block2 | 0.3975 | 0 | 0 | 0 | 1989 | 2029 | 1 | 136 | 136 | 136 | 136 | 136 | 136 | 136 | 136 | 136 | 136 | 136 | 136 | 136 | 136 | 136 | 0 | 0 | 0 | 0 | 0 | 0 | 0 | 0 | 0 | 0 | 0 | 0 | 0 | 0 | 0 | 0 | 0 | 0 | 0 | 0 | 0
672 | DE | Coal | GKM Block 3 | 0.34 | 0 | 0 | 0 | 1966 | 2015 | 1 | 202.5 | 0 | 0 | 0 | 0 | 0 | 0 | 0 | 0 | 0 | 0 | 0 | 0 | 0 | 0 | 0 | 0 | 0 | 0 | 0 | 0 | 0 | 0 | 0 | 0 | 0 | 0 | 0 | 0 | 0 | 0 | 0 | 0 | 0 | 0 | 0
673 | DE | Coal | GKM Block 4 | 0.35 | 0 | 0 | 0 | 1970 | 2015 | 1 | 202.5 | 0 | 0 | 0 | 0 | 0 | 0 | 0 | 0 | 0 | 0 | 0 | 0 | 0 | 0 | 0 | 0 | 0 | 0 | 0 | 0 | 0 | 0 | 0 | 0 | 0 | 0 | 0 | 0 | 0 | 0 | 0 | 0 | 0 | 0 | 0
674 | DE | Coal | GKM Block 6 | 0.4375 | 0 | 0 | 0 | 2005 | 2045 | 1 | 255 | 255 | 255 | 255 | 255 | 255 | 255 | 255 | 255 | 255 | 255 | 255 | 255 | 255 | 255 | 255 | 255 | 255 | 255 | 255 | 255 | 255 | 255 | 255 | 255 | 255 | 255 | 255 | 255 | 255 | 255 | 0 | 0 | 0 | 0 | 0
675 | DE | Coal | GKM Block 7 | 0.38 | 0 | 0 | 0 | 1982 | 2022 | 1 | 425 | 425 | 425 | 425 | 425 | 425 | 425 | 425 | 0 | 0 | 0 | 0 | 0 | 0 | 0 | 0 | 0 | 0 | 0 | 0 | 0 | 0 | 0 | 0 | 0 | 0 | 0 | 0 | 0 | 0 | 0 | 0 | 0 | 0 | 0 | 0
676 | DE | Coal | GKM Block 8 | 0.4075 | 0 | 0 | 0 | 1993 | 2033 | 1 | 435 | 435 | 435 | 435 | 435 | 435 | 435 | 435 | 435 | 435 | 435 | 435 | 435 | 435 | 435 | 435 | 435 | 435 | 435 | 0 | 0 | 0 | 0 | 0 | 0 | 0 | 0 | 0 | 0 | 0 | 0 | 0 | 0 | 0 | 0 | 0
677 | DE | Coal | GKM Block 9 | 0.464 | 0 | 0 | 0 | 2015 | 2055 | 1 | 843 | 843 | 843 | 843 | 843 | 843 | 843 | 843 | 843 | 843 | 843 | 843 | 843 | 843 | 843 | 843 | 843 | 843 | 843 | 843 | 843 | 843 | 843 | 843 | 843 | 843 | 843 | 843 | 843 | 843 | 843 | 843 | 843 | 843 | 843 | 843
678 | DE | Coal | G-Kraftwerk | 0.33 | 0 | 0 | 0 | 1962 | 2002 | 1 | 0 | 0 | 0 | 0 | 0 | 0 | 0 | 0 | 0 | 0 | 0 | 0 | 0 | 0 | 0 | 0 | 0 | 0 | 0 | 0 | 0 | 0 | 0 | 0 | 0 | 0 | 0 | 0 | 0 | 0 | 0 | 0 | 0 | 0 | 0 | 0
679 | DE | Coal | Heizkraftwerk Altbach/Deizisau ALT HKW 1 | 0.44 | 0 | 0 | 0 | 1985 | 2025 | 1 | 433 | 433 | 433 | 433 | 433 | 433 | 433 | 433 | 433 | 433 | 433 | 0 | 0 | 0 | 0 | 0 | 0 | 0 | 0 | 0 | 0 | 0 | 0 | 0 | 0 | 0 | 0 | 0 | 0 | 0 | 0 | 0 | 0 | 0 | 0 | 0
680 | DE | Coal | Heizkraftwerk Altbach/Deizisau ALT HKW 2 (DT Solobetrieb) | 0.44 | 0 | 0 | 0 | 1997 | 2037 | 1 | 336 | 336 | 336 | 336 | 336 | 336 | 336 | 336 | 336 | 336 | 336 | 336 | 336 | 336 | 336 | 336 | 336 | 336 | 336 | 336 | 336 | 336 | 336 | 0 | 0 | 0 | 0 | 0 | 0 | 0 | 0 | 0 | 0 | 0 | 0 | 0
681 | DE | Coal | Heizkraftwerk Block B | 0.4905 | 0 | 0 | 0 | 1989 | 2029 | 1 | 66 | 66 | 66 | 66 | 66 | 66 | 66 | 66 | 66 | 66 | 66 | 66 | 66 | 66 | 66 | 0 | 0 | 0 | 0 | 0 | 0 | 0 | 0 | 0 | 0 | 0 | 0 | 0 | 0 | 0 | 0 | 0 | 0 | 0 | 0 | 0
682 | DE | Coal | Heizkraftwerk der Sappi Stockstadt GmbH Konventionelles Sammelschienenkraftwerk | 0.3475 | 0 | 0 | 0 | 1969 | 2009 | 1 | 0 | 0 | 0 | 0 | 0 | 0 | 0 | 0 | 0 | 0 | 0 | 0 | 0 | 0 | 0 | 0 | 0 | 0 | 0 | 0 | 0 | 0 | 0 | 0 | 0 | 0 | 0 | 0 | 0 | 0 | 0 | 0 | 0 | 0 | 0 | 0
683 | DE | Coal | Heizkraftwerk FL Block 10 | 0.395 | 0 | 0 | 0 | 1988 | 2028 | 1 | 29 | 29 | 29 | 29 | 29 | 29 | 29 | 29 | 29 | 29 | 29 | 29 | 29 | 29 | 0 | 0 | 0 | 0 | 0 | 0 | 0 | 0 | 0 | 0 | 0 | 0 | 0 | 0 | 0 | 0 | 0 | 0 | 0 | 0 | 0 | 0
684 | DE | Coal | Heizkraftwerk FL Block 11 | 0.405 | 0 | 0 | 0 | 1992 | 2032 | 1 | 27 | 27 | 27 | 27 | 27 | 27 | 27 | 27 | 27 | 27 | 27 | 27 | 27 | 27 | 27 | 27 | 27 | 27 | 0 | 0 | 0 | 0 | 0 | 0 | 0 | 0 | 0 | 0 | 0 | 0 | 0 | 0 | 0 | 0 | 0 | 0
685 | DE | Coal | Heizkraftwerk FL Block 7 | 0.37 | 0 | 0 | 0 | 1978 | 2018 | 1 | 23 | 23 | 23 | 23 | 0 | 0 | 0 | 0 | 0 | 0 | 0 | 0 | 0 | 0 | 0 | 0 | 0 | 0 | 0 | 0 | 0 | 0 | 0 | 0 | 0 | 0 | 0 | 0 | 0 | 0 | 0 | 0 | 0 | 0 | 0 | 0
686 | DE | Coal | Heizkraftwerk FL Block 8 | 0.38 | 0 | 0 | 0 | 1982 | 2022 | 1 | 35 | 35 | 35 | 35 | 35 | 35 | 35 | 35 | 0 | 0 | 0 | 0 | 0 | 0 | 0 | 0 | 0 | 0 | 0 | 0 | 0 | 0 | 0 | 0 | 0 | 0 | 0 | 0 | 0 | 0 | 0 | 0 | 0 | 0 | 0 | 0
687 | DE | Coal | Heizkraftwerk FL Block 9 | 0.3875 | 0 | 0 | 0 | 1985 | 2025 | 1 | 33 | 33 | 33 | 33 | 33 | 33 | 33 | 33 | 33 | 33 | 33 | 0 | 0 | 0 | 0 | 0 | 0 | 0 | 0 | 0 | 0 | 0 | 0 | 0 | 0 | 0 | 0 | 0 | 0 | 0 | 0 | 0 | 0 | 0 | 0 | 0
688 | DE | Coal | Heizkraftwerk Heilbronn HLB 5 | 0.45 | 0 | 0 | 0 | 1965 | 2005 | 1 | 0 | 0 | 0 | 0 | 0 | 0 | 0 | 0 | 0 | 0 | 0 | 0 | 0 | 0 | 0 | 0 | 0 | 0 | 0 | 0 | 0 | 0 | 0 | 0 | 0 | 0 | 0 | 0 | 0 | 0 | 0 | 0 | 0 | 0 | 0 | 0
689 | DE | Coal | Heizkraftwerk Heilbronn HLB 6 | 0.45 | 0 | 0 | 0 | 1966 | 2006 | 1 | 0 | 0 | 0 | 0 | 0 | 0 | 0 | 0 | 0 | 0 | 0 | 0 | 0 | 0 | 0 | 0 | 0 | 0 | 0 | 0 | 0 | 0 | 0 | 0 | 0 | 0 | 0 | 0 | 0 | 0 | 0 | 0 | 0 | 0 | 0 | 0
690 | DE | Coal | Heizkraftwerk Heilbronn HLB 7 | 0.4475 | 0 | 0 | 0 | 1985 | 2025 | 1 | 778 | 778 | 778 | 778 | 778 | 778 | 778 | 778 | 778 | 778 | 778 | 0 | 0 | 0 | 0 | 0 | 0 | 0 | 0 | 0 | 0 | 0 | 0 | 0 | 0 | 0 | 0 | 0 | 0 | 0 | 0 | 0 | 0 | 0 | 0 | 0
691 | DE | Coal | Heizkraftwerk HKV | 0.37 | 0 | 0 | 0 | 1989 | 2029 | 1 | 211 | 211 | 211 | 211 | 211 | 211 | 211 | 211 | 211 | 211 | 211 | 211 | 211 | 211 | 211 | 0 | 0 | 0 | 0 | 0 | 0 | 0 | 0 | 0 | 0 | 0 | 0 | 0 | 0 | 0 | 0 | 0 | 0 | 0 | 0 | 0
692 | DE | Coal | Heizkraftwerk Magirusstraße | 0.37 | 0 | 0 | 0 | 1978 | 2018 | 1 | 20.7 | 20.7 | 20.7 | 20.7 | 0 | 0 | 0 | 0 | 0 | 0 | 0 | 0 | 0 | 0 | 0 | 0 | 0 | 0 | 0 | 0 | 0 | 0 | 0 | 0 | 0 | 0 | 0 | 0 | 0 | 0 | 0 | 0 | 0 | 0 | 0 | 0
693 | DE | Coal | Heizkraftwerk Offenbach | 0.4 | 0 | 0 | 0 | 1990 | 2030 | 1 | 54 | 54 | 54 | 54 | 54 | 54 | 54 | 54 | 54 | 54 | 54 | 54 | 54 | 54 | 54 | 54 | 0 | 0 | 0 | 0 | 0 | 0 | 0 | 0 | 0 | 0 | 0 | 0 | 0 | 0 | 0 | 0 | 0 | 0 | 0 | 0
694 | DE | Coal | Heizkraftwerk Pforzheim GmbH Wirbelschichtblock | 0.4 | 0 | 0 | 0 | 1990 | 2030 | 1 | 26.9 | 26.9 | 26.9 | 26.9 | 26.9 | 26.9 | 26.9 | 26.9 | 26.9 | 26.9 | 26.9 | 26.9 | 26.9 | 26.9 | 26.9 | 26.9 | 0 | 0 | 0 | 0 | 0 | 0 | 0 | 0 | 0 | 0 | 0 | 0 | 0 | 0 | 0 | 0 | 0 | 0 | 0 | 0
695 | DE | Coal | Heizkraftwerk Stuttgart-Gaisburg GAI DT 14 neu | 0.4475 | 0 | 0 | 0 | 2009 | 2049 | 1 | 22.6 | 22.6 | 22.6 | 22.6 | 22.6 | 22.6 | 22.6 | 22.6 | 22.6 | 22.6 | 22.6 | 22.6 | 22.6 | 22.6 | 22.6 | 22.6 | 22.6 | 22.6 | 22.6 | 22.6 | 22.6 | 22.6 | 22.6 | 22.6 | 22.6 | 22.6 | 22.6 | 22.6 | 22.6 | 22.6 | 22.6 | 22.6 | 22.6 | 22.6 | 22.6 | 0
696 | DE | Coal | Heyden 4 | 0.42 | 0 | 0 | 0 | 1987 | 2027 | 0 | 875 | 875 | 875 | 875 | 875 | 875 | 875 | 875 | 875 | 875 | 875 | 875 | 875 | 0 | 0 | 0 | 0 | 0 | 0 | 0 | 0 | 0 | 0 | 0 | 0 | 0 | 0 | 0 | 0 | 0 | 0 | 0 | 0 | 0 | 0 | 0
697 | DE | Coal | HKW Elberfeld Block 3 | 0.3975 | 0 | 0 | 0 | 1989 | 2029 | 1 | 85 | 85 | 85 | 85 | 85 | 85 | 85 | 85 | 85 | 85 | 85 | 85 | 85 | 85 | 85 | 0 | 0 | 0 | 0 | 0 | 0 | 0 | 0 | 0 | 0 | 0 | 0 | 0 | 0 | 0 | 0 | 0 | 0 | 0 | 0 | 0
698 | DE | Coal | HKW Erlangen K6 DT2 | 0.375 | 0 | 0 | 0 | 1980 | 2020 | 1 | 17.4 | 17.4 | 17.4 | 17.4 | 17.4 | 17.4 | 0 | 0 | 0 | 0 | 0 | 0 | 0 | 0 | 0 | 0 | 0 | 0 | 0 | 0 | 0 | 0 | 0 | 0 | 0 | 0 | 0 | 0 | 0 | 0 | 0 | 0 | 0 | 0 | 0 | 0
699 | DE | Coal | HKW I ZAWSF | 0.3875 | 0 | 0 | 0 | 1985 | 2025 | 1 | 95 | 95 | 95 | 95 | 95 | 95 | 95 | 95 | 95 | 95 | 95 | 0 | 0 | 0 | 0 | 0 | 0 | 0 | 0 | 0 | 0 | 0 | 0 | 0 | 0 | 0 | 0 | 0 | 0 | 0 | 0 | 0 | 0 | 0 | 0 | 0
700 | DE | Coal | HKW II/B HKW II/B | 0.3375 | 0 | 0 | 0 | 1965 | 2012 | 1 | 0 | 0 | 0 | 0 | 0 | 0 | 0 | 0 | 0 | 0 | 0 | 0 | 0 | 0 | 0 | 0 | 0 | 0 | 0 | 0 | 0 | 0 | 0 | 0 | 0 | 0 | 0 | 0 | 0 | 0 | 0 | 0 | 0 | 0 | 0 | 0
701 | DE | Coal | HKW Karcherstr. 20 | 0.415 | 0 | 0 | 0 | 1996 | 2036 | 1 | 13.4 | 13.4 | 13.4 | 13.4 | 13.4 | 13.4 | 13.4 | 13.4 | 13.4 | 13.4 | 13.4 | 13.4 | 13.4 | 13.4 | 13.4 | 13.4 | 13.4 | 13.4 | 13.4 | 13.4 | 13.4 | 13.4 | 0 | 0 | 0 | 0 | 0 | 0 | 0 | 0 | 0 | 0 | 0 | 0 | 0 | 0
702 | DE | Coal | HKW Nord Generator A | 0.425 | 0 | 0 | 0 | 2000 | 2040 | 1 | 61.5 | 61.5 | 61.5 | 61.5 | 61.5 | 61.5 | 61.5 | 61.5 | 61.5 | 61.5 | 61.5 | 61.5 | 61.5 | 61.5 | 61.5 | 61.5 | 61.5 | 61.5 | 61.5 | 61.5 | 61.5 | 61.5 | 61.5 | 61.5 | 61.5 | 61.5 | 0 | 0 | 0 | 0 | 0 | 0 | 0 | 0 | 0 | 0
703 | DE | Coal | HKW Nord Generator B | 0.425 | 0 | 0 | 0 | 2000 | 2040 | 1 | 61.5 | 61.5 | 61.5 | 61.5 | 61.5 | 61.5 | 61.5 | 61.5 | 61.5 | 61.5 | 61.5 | 61.5 | 61.5 | 61.5 | 61.5 | 61.5 | 61.5 | 61.5 | 61.5 | 61.5 | 61.5 | 61.5 | 61.5 | 61.5 | 61.5 | 61.5 | 0 | 0 | 0 | 0 | 0 | 0 | 0 | 0 | 0 | 0
704 | DE | Coal | HKW Römerbrücke Kohleanlage | 0.42 | 0 | 0 | 0 | 1988 | 2028 | 1 | 50 | 50 | 50 | 50 | 50 | 50 | 50 | 50 | 50 | 50 | 50 | 50 | 50 | 50 | 0 | 0 | 0 | 0 | 0 | 0 | 0 | 0 | 0 | 0 | 0 | 0 | 0 | 0 | 0 | 0 | 0 | 0 | 0 | 0 | 0 | 0
705 | DE | Coal | HKW West Block 1 | 0.3875 | 0 | 0 | 0 | 1985 | 2025 | 1 | 138.5 | 138.5 | 138.5 | 138.5 | 138.5 | 138.5 | 138.5 | 138.5 | 138.5 | 138.5 | 138.5 | 0 | 0 | 0 | 0 | 0 | 0 | 0 | 0 | 0 | 0 | 0 | 0 | 0 | 0 | 0 | 0 | 0 | 0 | 0 | 0 | 0 | 0 | 0 | 0 | 0
706 | DE | Coal | HKW West Block 2 | 0.3875 | 0 | 0 | 0 | 1985 | 2025 | 1 | 138.5 | 138.5 | 138.5 | 138.5 | 138.5 | 138.5 | 138.5 | 138.5 | 138.5 | 138.5 | 138.5 | 0 | 0 | 0 | 0 | 0 | 0 | 0 | 0 | 0 | 0 | 0 | 0 | 0 | 0 | 0 | 0 | 0 | 0 | 0 | 0 | 0 | 0 | 0 | 0 | 0
707 | DE | Coal | HKW West Block 2 | 0.3975 | 0 | 0 | 0 | 1989 | 2029 | 1 | 61.5 | 61.5 | 61.5 | 61.5 | 61.5 | 61.5 | 61.5 | 61.5 | 61.5 | 61.5 | 61.5 | 61.5 | 61.5 | 61.5 | 61.5 | 0 | 0 | 0 | 0 | 0 | 0 | 0 | 0 | 0 | 0 | 0 | 0 | 0 | 0 | 0 | 0 | 0 | 0 | 0 | 0 | 0
708 | DE | Coal | HKW West Block 3 | 0.3975 | 0 | 0 | 0 | 1989 | 2029 | 1 | 61.5 | 61.5 | 61.5 | 61.5 | 61.5 | 61.5 | 61.5 | 61.5 | 61.5 | 61.5 | 61.5 | 61.5 | 61.5 | 61.5 | 61.5 | 0 | 0 | 0 | 0 | 0 | 0 | 0 | 0 | 0 | 0 | 0 | 0 | 0 | 0 | 0 | 0 | 0 | 0 | 0 | 0 | 0
709 | DE | Coal | HKW-Mitte Block 1 | 0.468 | 0 | 0 | 0 | 1984 | 2024 | 1 | 43.3 | 43.3 | 43.3 | 43.3 | 43.3 | 43.3 | 43.3 | 43.3 | 43.3 | 43.3 | 0 | 0 | 0 | 0 | 0 | 0 | 0 | 0 | 0 | 0 | 0 | 0 | 0 | 0 | 0 | 0 | 0 | 0 | 0 | 0 | 0 | 0 | 0 | 0 | 0 | 0
710 | DE | Coal | Ibbenbüren B | 0.4475 | 0 | 0 | 0 | 1985 | 2025 | 1 | 794 | 794 | 794 | 794 | 794 | 794 | 794 | 794 | 794 | 794 | 794 | 0 | 0 | 0 | 0 | 0 | 0 | 0 | 0 | 0 | 0 | 0 | 0 | 0 | 0 | 0 | 0 | 0 | 0 | 0 | 0 | 0 | 0 | 0 | 0 | 0
711 | DE | Coal | Knepper C | 0.3525 | 0 | 0 | 0 | 1971 | 2014 | 1 | 0 | 0 | 0 | 0 | 0 | 0 | 0 | 0 | 0 | 0 | 0 | 0 | 0 | 0 | 0 | 0 | 0 | 0 | 0 | 0 | 0 | 0 | 0 | 0 | 0 | 0 | 0 | 0 | 0 | 0 | 0 | 0 | 0 | 0 | 0 | 0
712 | DE | Coal | KNG Kraftwerk Rostock Rostock | 0.432 | 0 | 0 | 0 | 1994 | 2034 | 1 | 514 | 514 | 514 | 514 | 514 | 514 | 514 | 514 | 514 | 514 | 514 | 514 | 514 | 514 | 514 | 514 | 514 | 514 | 514 | 514 | 0 | 0 | 0 | 0 | 0 | 0 | 0 | 0 | 0 | 0 | 0 | 0 | 0 | 0 | 0 | 0
713 | DE | Coal | Kraftwerk Bexbach BEX | 0.39 | 0 | 0 | 0 | 1983 | 2023 | 0 | 721 | 721 | 721 | 721 | 721 | 721 | 721 | 721 | 721 | 0 | 0 | 0 | 0 | 0 | 0 | 0 | 0 | 0 | 0 | 0 | 0 | 0 | 0 | 0 | 0 | 0 | 0 | 0 | 0 | 0 | 0 | 0 | 0 | 0 | 0 | 0
714 | DE | Coal | Kraftwerk Ensdorf Block 1 | 0.36 | 0 | 0 | 0 | 1963 | 2003 | 1 | 0 | 0 | 0 | 0 | 0 | 0 | 0 | 0 | 0 | 0 | 0 | 0 | 0 | 0 | 0 | 0 | 0 | 0 | 0 | 0 | 0 | 0 | 0 | 0 | 0 | 0 | 0 | 0 | 0 | 0 | 0 | 0 | 0 | 0 | 0 | 0
715 | DE | Coal | Kraftwerk Ensdorf Block 3 | 0.43 | 0 | 0 | 0 | 1971 | 2011 | 0 | 0 | 0 | 0 | 0 | 0 | 0 | 0 | 0 | 0 | 0 | 0 | 0 | 0 | 0 | 0 | 0 | 0 | 0 | 0 | 0 | 0 | 0 | 0 | 0 | 0 | 0 | 0 | 0 | 0 | 0 | 0 | 0 | 0 | 0 | 0 | 0
716 | DE | Coal | Kraftwerk I Block 4 | 0.3525 | 0 | 0 | 0 | 1971 | 2011 | 1 | 0 | 0 | 0 | 0 | 0 | 0 | 0 | 0 | 0 | 0 | 0 | 0 | 0 | 0 | 0 | 0 | 0 | 0 | 0 | 0 | 0 | 0 | 0 | 0 | 0 | 0 | 0 | 0 | 0 | 0 | 0 | 0 | 0 | 0 | 0 | 0
717 | DE | Coal | Kraftwerk I Block 5 | 0.3825 | 0 | 0 | 0 | 1983 | 2023 | 1 | 60.2 | 60.2 | 60.2 | 60.2 | 60.2 | 60.2 | 60.2 | 60.2 | 60.2 | 0 | 0 | 0 | 0 | 0 | 0 | 0 | 0 | 0 | 0 | 0 | 0 | 0 | 0 | 0 | 0 | 0 | 0 | 0 | 0 | 0 | 0 | 0 | 0 | 0 | 0 | 0
718 | DE | Coal | Kraftwerk I Dampfwirtschaft (6 Einzelturbinen) | 0.2725 | 0 | 0 | 0 | 1939 | 1979 | 1 | 0 | 0 | 0 | 0 | 0 | 0 | 0 | 0 | 0 | 0 | 0 | 0 | 0 | 0 | 0 | 0 | 0 | 0 | 0 | 0 | 0 | 0 | 0 | 0 | 0 | 0 | 0 | 0 | 0 | 0 | 0 | 0 | 0 | 0 | 0 | 0
719 | DE | Coal | Kraftwerk II Block 3 | 0.38 | 0 | 0 | 0 | 1966 | 2006 | 1 | 0 | 0 | 0 | 0 | 0 | 0 | 0 | 0 | 0 | 0 | 0 | 0 | 0 | 0 | 0 | 0 | 0 | 0 | 0 | 0 | 0 | 0 | 0 | 0 | 0 | 0 | 0 | 0 | 0 | 0 | 0 | 0 | 0 | 0 | 0 | 0
720 | DE | Coal | Kraftwerk L 57 | 0.3175 | 0 | 0 | 0 | 1957 | 1997 | 1 | 0 | 0 | 0 | 0 | 0 | 0 | 0 | 0 | 0 | 0 | 0 | 0 | 0 | 0 | 0 | 0 | 0 | 0 | 0 | 0 | 0 | 0 | 0 | 0 | 0 | 0 | 0 | 0 | 0 | 0 | 0 | 0 | 0 | 0 | 0 | 0
721 | DE | Coal | Kraftwerk N 230 | 0.3525 | 0 | 0 | 0 | 1971 | 2011 | 1 | 0 | 0 | 0 | 0 | 0 | 0 | 0 | 0 | 0 | 0 | 0 | 0 | 0 | 0 | 0 | 0 | 0 | 0 | 0 | 0 | 0 | 0 | 0 | 0 | 0 | 0 | 0 | 0 | 0 | 0 | 0 | 0 | 0 | 0 | 0 | 0
722 | DE | Coal | Kraftwerk Veltheim 2 | 0.3375 | 0 | 0 | 0 | 1965 | 2012 | 0 | 0 | 0 | 0 | 0 | 0 | 0 | 0 | 0 | 0 | 0 | 0 | 0 | 0 | 0 | 0 | 0 | 0 | 0 | 0 | 0 | 0 | 0 | 0 | 0 | 0 | 0 | 0 | 0 | 0 | 0 | 0 | 0 | 0 | 0 | 0 | 0
723 | DE | Coal | Kraftwerk Veltheim 3 | 0.35 | 0 | 0 | 0 | 1970 | 2015 | 0 | 303 | 0 | 0 | 0 | 0 | 0 | 0 | 0 | 0 | 0 | 0 | 0 | 0 | 0 | 0 | 0 | 0 | 0 | 0 | 0 | 0 | 0 | 0 | 0 | 0 | 0 | 0 | 0 | 0 | 0 | 0 | 0 | 0 | 0 | 0 | 0
724 | DE | Coal | Kraftwerk Walheim WAL 1 | 0.4525 | 0 | 0 | 0 | 1964 | 2004 | 0 | 0 | 0 | 0 | 0 | 0 | 0 | 0 | 0 | 0 | 0 | 0 | 0 | 0 | 0 | 0 | 0 | 0 | 0 | 0 | 0 | 0 | 0 | 0 | 0 | 0 | 0 | 0 | 0 | 0 | 0 | 0 | 0 | 0 | 0 | 0 | 0
725 | DE | Coal | Kraftwerk Walheim WAL 2 | 0.4525 | 0 | 0 | 0 | 1967 | 2007 | 0 | 0 | 0 | 0 | 0 | 0 | 0 | 0 | 0 | 0 | 0 | 0 | 0 | 0 | 0 | 0 | 0 | 0 | 0 | 0 | 0 | 0 | 0 | 0 | 0 | 0 | 0 | 0 | 0 | 0 | 0 | 0 | 0 | 0 | 0 | 0 | 0
726 | DE | Coal | Kraftwerk Werdohl-Elverlingsen E3 | 0.3525 | 0 | 0 | 0 | 1971 | 2014 | 0 | 0 | 0 | 0 | 0 | 0 | 0 | 0 | 0 | 0 | 0 | 0 | 0 | 0 | 0 | 0 | 0 | 0 | 0 | 0 | 0 | 0 | 0 | 0 | 0 | 0 | 0 | 0 | 0 | 0 | 0 | 0 | 0 | 0 | 0 | 0 | 0
727 | DE | Coal | Kraftwerk Werdohl-Elverlingsen E4 | 0.38 | 0 | 0 | 0 | 1982 | 2022 | 0 | 310 | 310 | 310 | 310 | 310 | 310 | 310 | 310 | 0 | 0 | 0 | 0 | 0 | 0 | 0 | 0 | 0 | 0 | 0 | 0 | 0 | 0 | 0 | 0 | 0 | 0 | 0 | 0 | 0 | 0 | 0 | 0 | 0 | 0 | 0 | 0
728 | DE | Coal | Kraftwerk Wilhelmshaven Kraftwerk Wilhelmshaven | 0.4625 | 0 | 0 | 0 | 2015 | 2055 | 0 | 731 | 731 | 731 | 731 | 731 | 731 | 731 | 731 | 731 | 731 | 731 | 731 | 731 | 731 | 731 | 731 | 731 | 731 | 731 | 731 | 731 | 731 | 731 | 731 | 731 | 731 | 731 | 731 | 731 | 731 | 731 | 731 | 731 | 731 | 731 | 731
729 | DE | Coal | KW Hafen Block 5 | 0.345 | 0 | 0 | 0 | 1968 | 2008 | 1 | 0 | 0 | 0 | 0 | 0 | 0 | 0 | 0 | 0 | 0 | 0 | 0 | 0 | 0 | 0 | 0 | 0 | 0 | 0 | 0 | 0 | 0 | 0 | 0 | 0 | 0 | 0 | 0 | 0 | 0 | 0 | 0 | 0 | 0 | 0 | 0
730 | DE | Coal | KW Hafen Block 6 | 0.3725 | 0 | 0 | 0 | 1979 | 2019 | 1 | 300 | 300 | 300 | 300 | 300 | 0 | 0 | 0 | 0 | 0 | 0 | 0 | 0 | 0 | 0 | 0 | 0 | 0 | 0 | 0 | 0 | 0 | 0 | 0 | 0 | 0 | 0 | 0 | 0 | 0 | 0 | 0 | 0 | 0 | 0 | 0
731 | DE | Coal | KW Hastedt Block 15 | 0.3975 | 0 | 0 | 0 | 1989 | 2029 | 1 | 119 | 119 | 119 | 119 | 119 | 119 | 119 | 119 | 119 | 119 | 119 | 119 | 119 | 119 | 119 | 0 | 0 | 0 | 0 | 0 | 0 | 0 | 0 | 0 | 0 | 0 | 0 | 0 | 0 | 0 | 0 | 0 | 0 | 0 | 0 | 0
732 | DE | Coal | KW Herne Herne 2 | 0.3325 | 0 | 0 | 0 | 1963 | 2014 | 0 | 0 | 0 | 0 | 0 | 0 | 0 | 0 | 0 | 0 | 0 | 0 | 0 | 0 | 0 | 0 | 0 | 0 | 0 | 0 | 0 | 0 | 0 | 0 | 0 | 0 | 0 | 0 | 0 | 0 | 0 | 0 | 0 | 0 | 0 | 0 | 0
733 | DE | Coal | KW Herne Herne 3 | 0.3 | 0 | 0 | 0 | 1966 | 2006 | 1 | 0 | 0 | 0 | 0 | 0 | 0 | 0 | 0 | 0 | 0 | 0 | 0 | 0 | 0 | 0 | 0 | 0 | 0 | 0 | 0 | 0 | 0 | 0 | 0 | 0 | 0 | 0 | 0 | 0 | 0 | 0 | 0 | 0 | 0 | 0 | 0
734 | DE | Coal | KW Herne Herne 4 | 0.4 | 0 | 0 | 0 | 1989 | 2029 | 1 | 449 | 449 | 449 | 449 | 449 | 449 | 449 | 449 | 449 | 449 | 449 | 449 | 449 | 449 | 449 | 0 | 0 | 0 | 0 | 0 | 0 | 0 | 0 | 0 | 0 | 0 | 0 | 0 | 0 | 0 | 0 | 0 | 0 | 0 | 0 | 0
735 | DE | Coal | KW Lünen Lünen 6 | 0.36 | 0 | 0 | 0 | 1962 | 2002 | 0 | 0 | 0 | 0 | 0 | 0 | 0 | 0 | 0 | 0 | 0 | 0 | 0 | 0 | 0 | 0 | 0 | 0 | 0 | 0 | 0 | 0 | 0 | 0 | 0 | 0 | 0 | 0 | 0 | 0 | 0 | 0 | 0 | 0 | 0 | 0 | 0
736 | DE | Coal | KW Lünen Lünen 7 | 0.36 | 0 | 0 | 0 | 1969 | 2009 | 1 | 0 | 0 | 0 | 0 | 0 | 0 | 0 | 0 | 0 | 0 | 0 | 0 | 0 | 0 | 0 | 0 | 0 | 0 | 0 | 0 | 0 | 0 | 0 | 0 | 0 | 0 | 0 | 0 | 0 | 0 | 0 | 0 | 0 | 0 | 0 | 0
737 | DE | Coal | KW Voerde Block A | 0.387 | 0 | 0 | 0 | 1982 | 2022 | 0 | 695 | 695 | 695 | 695 | 695 | 695 | 695 | 695 | 0 | 0 | 0 | 0 | 0 | 0 | 0 | 0 | 0 | 0 | 0 | 0 | 0 | 0 | 0 | 0 | 0 | 0 | 0 | 0 | 0 | 0 | 0 | 0 | 0 | 0 | 0 | 0
738 | DE | Coal | KW Voerde Block B | 0.387 | 0 | 0 | 0 | 1985 | 2025 | 0 | 695 | 695 | 695 | 695 | 695 | 695 | 695 | 695 | 695 | 695 | 695 | 0 | 0 | 0 | 0 | 0 | 0 | 0 | 0 | 0 | 0 | 0 | 0 | 0 | 0 | 0 | 0 | 0 | 0 | 0 | 0 | 0 | 0 | 0 | 0 | 0
739 | DE | Coal | KW Walsum Walsum 10 | 0.45 | 0 | 0 | 0 | 2013 | 2053 | 1 | 725 | 725 | 725 | 725 | 725 | 725 | 725 | 725 | 725 | 725 | 725 | 725 | 725 | 725 | 725 | 725 | 725 | 725 | 725 | 725 | 725 | 725 | 725 | 725 | 725 | 725 | 725 | 725 | 725 | 725 | 725 | 725 | 725 | 725 | 725 | 725
740 | DE | Coal | KW Walsum Walsum 7 | 0.3225 | 0 | 0 | 0 | 1959 | 2014 | 0 | 0 | 0 | 0 | 0 | 0 | 0 | 0 | 0 | 0 | 0 | 0 | 0 | 0 | 0 | 0 | 0 | 0 | 0 | 0 | 0 | 0 | 0 | 0 | 0 | 0 | 0 | 0 | 0 | 0 | 0 | 0 | 0 | 0 | 0 | 0 | 0
741 | DE | Coal | KW Walsum Walsum 9 | 0.395 | 0 | 0 | 0 | 1988 | 2028 | 1 | 370 | 370 | 370 | 370 | 370 | 370 | 370 | 370 | 370 | 370 | 370 | 370 | 370 | 370 | 0 | 0 | 0 | 0 | 0 | 0 | 0 | 0 | 0 | 0 | 0 | 0 | 0 | 0 | 0 | 0 | 0 | 0 | 0 | 0 | 0 | 0
742 | DE | Coal | KW West West 1 | 0.382 | 0 | 0 | 0 | 1971 | 2011 | 0 | 0 | 0 | 0 | 0 | 0 | 0 | 0 | 0 | 0 | 0 | 0 | 0 | 0 | 0 | 0 | 0 | 0 | 0 | 0 | 0 | 0 | 0 | 0 | 0 | 0 | 0 | 0 | 0 | 0 | 0 | 0 | 0 | 0 | 0 | 0 | 0
743 | DE | Coal | KW West West 2 | 0.382 | 0 | 0 | 0 | 1971 | 2011 | 0 | 0 | 0 | 0 | 0 | 0 | 0 | 0 | 0 | 0 | 0 | 0 | 0 | 0 | 0 | 0 | 0 | 0 | 0 | 0 | 0 | 0 | 0 | 0 | 0 | 0 | 0 | 0 | 0 | 0 | 0 | 0 | 0 | 0 | 0 | 0 | 0
744 | DE | Coal | KWM Block3 | 0.4325 | 0 | 0 | 0 | 1979 | 2019 | 0 | 690 | 690 | 690 | 690 | 690 | 0 | 0 | 0 | 0 | 0 | 0 | 0 | 0 | 0 | 0 | 0 | 0 | 0 | 0 | 0 | 0 | 0 | 0 | 0 | 0 | 0 | 0 | 0 | 0 | 0 | 0 | 0 | 0 | 0 | 0 | 0
745 | DE | Coal | Moabit Moabit A | 0.4 | 0 | 0 | 0 | 1990 | 2030 | 1 | 89 | 89 | 89 | 89 | 89 | 89 | 89 | 89 | 89 | 89 | 89 | 89 | 89 | 89 | 89 | 89 | 0 | 0 | 0 | 0 | 0 | 0 | 0 | 0 | 0 | 0 | 0 | 0 | 0 | 0 | 0 | 0 | 0 | 0 | 0 | 0
746 | DE | Coal | Modellkraftwerk MKV | 0.4 | 0 | 0 | 0 | 1982 | 2022 | 1 | 179 | 179 | 179 | 179 | 179 | 179 | 179 | 179 | 0 | 0 | 0 | 0 | 0 | 0 | 0 | 0 | 0 | 0 | 0 | 0 | 0 | 0 | 0 | 0 | 0 | 0 | 0 | 0 | 0 | 0 | 0 | 0 | 0 | 0 | 0 | 0
747 | DE | Coal | Moorburg A Moorburg A | 0.4625 | 0 | 0 | 0 | 2015 | 2055 | 0 | 774 | 774 | 774 | 774 | 774 | 774 | 774 | 774 | 774 | 774 | 774 | 774 | 774 | 774 | 774 | 774 | 774 | 774 | 774 | 774 | 774 | 774 | 774 | 774 | 774 | 774 | 774 | 774 | 774 | 774 | 774 | 774 | 774 | 774 | 774 | 774
748 | DE | Coal | Moorburg B B | 0.465 | 0 | 0 | 0 | 2015 | 2055 | 0 | 766 | 766 | 766 | 766 | 766 | 766 | 766 | 766 | 766 | 766 | 766 | 766 | 766 | 766 | 766 | 766 | 766 | 766 | 766 | 766 | 766 | 766 | 766 | 766 | 766 | 766 | 766 | 766 | 766 | 766 | 766 | 766 | 766 | 766 | 766 | 766
749 | DE | Coal | Nord 2 2 | 0.4025 | 0 | 0 | 0 | 1991 | 2031 | 1 | 332.7 | 332.7 | 332.7 | 332.7 | 332.7 | 332.7 | 332.7 | 332.7 | 332.7 | 332.7 | 332.7 | 332.7 | 332.7 | 332.7 | 332.7 | 332.7 | 332.7 | 0 | 0 | 0 | 0 | 0 | 0 | 0 | 0 | 0 | 0 | 0 | 0 | 0 | 0 | 0 | 0 | 0 | 0 | 0
750 | DE | Coal | Papierfabrik Albbruck | 0.4475 | 0 | 0 | 0 | 2009 | 2012 | 1 | 0 | 0 | 0 | 0 | 0 | 0 | 0 | 0 | 0 | 0 | 0 | 0 | 0 | 0 | 0 | 0 | 0 | 0 | 0 | 0 | 0 | 0 | 0 | 0 | 0 | 0 | 0 | 0 | 0 | 0 | 0 | 0 | 0 | 0 | 0 | 0
751 | DE | Coal | Reno De Medici HD - Kraftwerk | 0.315 | 0 | 0 | 0 | 1956 | 1996 | 1 | 0 | 0 | 0 | 0 | 0 | 0 | 0 | 0 | 0 | 0 | 0 | 0 | 0 | 0 | 0 | 0 | 0 | 0 | 0 | 0 | 0 | 0 | 0 | 0 | 0 | 0 | 0 | 0 | 0 | 0 | 0 | 0 | 0 | 0 | 0 | 0
752 | DE | Coal | Restmüll-Heizkraftwerk Stuttgart-Münster MÜN DT12 | 0.38 | 0 | 0 | 0 | 1982 | 2022 | 1 | 45 | 45 | 45 | 45 | 45 | 45 | 45 | 45 | 0 | 0 | 0 | 0 | 0 | 0 | 0 | 0 | 0 | 0 | 0 | 0 | 0 | 0 | 0 | 0 | 0 | 0 | 0 | 0 | 0 | 0 | 0 | 0 | 0 | 0 | 0 | 0
753 | DE | Coal | Restmüll-Heizkraftwerk Stuttgart-Münster MÜN DT15 | 0.385 | 0 | 0 | 0 | 1984 | 2024 | 1 | 45 | 45 | 45 | 45 | 45 | 45 | 45 | 45 | 45 | 45 | 0 | 0 | 0 | 0 | 0 | 0 | 0 | 0 | 0 | 0 | 0 | 0 | 0 | 0 | 0 | 0 | 0 | 0 | 0 | 0 | 0 | 0 | 0 | 0 | 0 | 0
754 | DE | Coal | Reuter Reuter C | 0.3475 | 0 | 0 | 0 | 1969 | 2009 | 1 | 0 | 0 | 0 | 0 | 0 | 0 | 0 | 0 | 0 | 0 | 0 | 0 | 0 | 0 | 0 | 0 | 0 | 0 | 0 | 0 | 0 | 0 | 0 | 0 | 0 | 0 | 0 | 0 | 0 | 0 | 0 | 0 | 0 | 0 | 0 | 0
755 | DE | Coal | Reuter West Reuter West D | 0.4 | 0 | 0 | 0 | 1987 | 2027 | 1 | 282 | 282 | 282 | 282 | 282 | 282 | 282 | 282 | 282 | 282 | 282 | 282 | 282 | 0 | 0 | 0 | 0 | 0 | 0 | 0 | 0 | 0 | 0 | 0 | 0 | 0 | 0 | 0 | 0 | 0 | 0 | 0 | 0 | 0 | 0 | 0
756 | DE | Coal | Reuter West Reuter West E | 0.4 | 0 | 0 | 0 | 1988 | 2028 | 1 | 282 | 282 | 282 | 282 | 282 | 282 | 282 | 282 | 282 | 282 | 282 | 282 | 282 | 282 | 0 | 0 | 0 | 0 | 0 | 0 | 0 | 0 | 0 | 0 | 0 | 0 | 0 | 0 | 0 | 0 | 0 | 0 | 0 | 0 | 0 | 0
757 | DE | Coal | Rheinhafen-Dampfkraftwerk RDK 7 | 0.4375 | 0 | 0 | 0 | 1985 | 2025 | 1 | 505 | 505 | 505 | 505 | 505 | 505 | 505 | 505 | 505 | 505 | 505 | 0 | 0 | 0 | 0 | 0 | 0 | 0 | 0 | 0 | 0 | 0 | 0 | 0 | 0 | 0 | 0 | 0 | 0 | 0 | 0 | 0 | 0 | 0 | 0 | 0
758 | DE | Coal | Rheinhafen-Dampfkraftwerk RDK 8 | 0.46 | 0 | 0 | 0 | 2014 | 2054 | 1 | 842 | 842 | 842 | 842 | 842 | 842 | 842 | 842 | 842 | 842 | 842 | 842 | 842 | 842 | 842 | 842 | 842 | 842 | 842 | 842 | 842 | 842 | 842 | 842 | 842 | 842 | 842 | 842 | 842 | 842 | 842 | 842 | 842 | 842 | 842 | 842
759 | DE | Coal | Scholven B | 0.345 | 0 | 0 | 0 | 1968 | 2008 | 1 | 0 | 0 | 0 | 0 | 0 | 0 | 0 | 0 | 0 | 0 | 0 | 0 | 0 | 0 | 0 | 0 | 0 | 0 | 0 | 0 | 0 | 0 | 0 | 0 | 0 | 0 | 0 | 0 | 0 | 0 | 0 | 0 | 0 | 0 | 0 | 0
760 | DE | Coal | Scholven C | 0.3475 | 0 | 0 | 0 | 1969 | 2009 | 1 | 0 | 0 | 0 | 0 | 0 | 0 | 0 | 0 | 0 | 0 | 0 | 0 | 0 | 0 | 0 | 0 | 0 | 0 | 0 | 0 | 0 | 0 | 0 | 0 | 0 | 0 | 0 | 0 | 0 | 0 | 0 | 0 | 0 | 0 | 0 | 0
761 | DE | Coal | Scholven D | 0.35 | 0 | 0 | 0 | 1970 | 2014 | 1 | 0 | 0 | 0 | 0 | 0 | 0 | 0 | 0 | 0 | 0 | 0 | 0 | 0 | 0 | 0 | 0 | 0 | 0 | 0 | 0 | 0 | 0 | 0 | 0 | 0 | 0 | 0 | 0 | 0 | 0 | 0 | 0 | 0 | 0 | 0 | 0
762 | DE | Coal | Scholven E | 0.3525 | 0 | 0 | 0 | 1971 | 2014 | 1 | 0 | 0 | 0 | 0 | 0 | 0 | 0 | 0 | 0 | 0 | 0 | 0 | 0 | 0 | 0 | 0 | 0 | 0 | 0 | 0 | 0 | 0 | 0 | 0 | 0 | 0 | 0 | 0 | 0 | 0 | 0 | 0 | 0 | 0 | 0 | 0
763 | DE | Coal | Scholven F | 0.3725 | 0 | 0 | 0 | 1979 | 2014 | 0 | 0 | 0 | 0 | 0 | 0 | 0 | 0 | 0 | 0 | 0 | 0 | 0 | 0 | 0 | 0 | 0 | 0 | 0 | 0 | 0 | 0 | 0 | 0 | 0 | 0 | 0 | 0 | 0 | 0 | 0 | 0 | 0 | 0 | 0 | 0 | 0
764 | DE | Coal | Shamrock | 0.3175 | 0 | 0 | 0 | 1957 | 2013 | 1 | 0 | 0 | 0 | 0 | 0 | 0 | 0 | 0 | 0 | 0 | 0 | 0 | 0 | 0 | 0 | 0 | 0 | 0 | 0 | 0 | 0 | 0 | 0 | 0 | 0 | 0 | 0 | 0 | 0 | 0 | 0 | 0 | 0 | 0 | 0 | 0
765 | DE | Coal | Staudinger 1 | 0.3375 | 0 | 0 | 0 | 1965 | 2013 | 1 | 0 | 0 | 0 | 0 | 0 | 0 | 0 | 0 | 0 | 0 | 0 | 0 | 0 | 0 | 0 | 0 | 0 | 0 | 0 | 0 | 0 | 0 | 0 | 0 | 0 | 0 | 0 | 0 | 0 | 0 | 0 | 0 | 0 | 0 | 0 | 0
766 | DE | Coal | Staudinger 3 | 0.35 | 0 | 0 | 0 | 1970 | 2012 | 0 | 0 | 0 | 0 | 0 | 0 | 0 | 0 | 0 | 0 | 0 | 0 | 0 | 0 | 0 | 0 | 0 | 0 | 0 | 0 | 0 | 0 | 0 | 0 | 0 | 0 | 0 | 0 | 0 | 0 | 0 | 0 | 0 | 0 | 0 | 0 | 0
767 | DE | Coal | Staudinger 5 | 0.405 | 0 | 0 | 0 | 1992 | 2032 | 1 | 510 | 510 | 510 | 510 | 510 | 510 | 510 | 510 | 510 | 510 | 510 | 510 | 510 | 510 | 510 | 510 | 510 | 510 | 0 | 0 | 0 | 0 | 0 | 0 | 0 | 0 | 0 | 0 | 0 | 0 | 0 | 0 | 0 | 0 | 0 | 0
768 | DE | Coal | Tiefstack Tiefstack | 0.4075 | 0 | 0 | 0 | 1993 | 2033 | 1 | 194 | 194 | 194 | 194 | 194 | 194 | 194 | 194 | 194 | 194 | 194 | 194 | 194 | 194 | 194 | 194 | 194 | 194 | 194 | 0 | 0 | 0 | 0 | 0 | 0 | 0 | 0 | 0 | 0 | 0 | 0 | 0 | 0 | 0 | 0 | 0
769 | DE | Coal | Trianel Kohlekraftwerk Lünen | 0.4595 | 0 | 0 | 0 | 2013 | 2053 | 1 | 746 | 746 | 746 | 746 | 746 | 746 | 746 | 746 | 746 | 746 | 746 | 746 | 746 | 746 | 746 | 746 | 746 | 746 | 746 | 746 | 746 | 746 | 746 | 746 | 746 | 746 | 746 | 746 | 746 | 746 | 746 | 746 | 746 | 746 | 746 | 746
770 | DE | Coal | Wedel Wedel 1 | 0.36 | 0 | 0 | 0 | 1961 | 2001 | 1 | 0 | 0 | 0 | 0 | 0 | 0 | 0 | 0 | 0 | 0 | 0 | 0 | 0 | 0 | 0 | 0 | 0 | 0 | 0 | 0 | 0 | 0 | 0 | 0 | 0 | 0 | 0 | 0 | 0 | 0 | 0 | 0 | 0 | 0 | 0 | 0
771 | DE | Coal | Wedel Wedel 2 | 0.36 | 0 | 0 | 0 | 1962 | 2002 | 1 | 0 | 0 | 0 | 0 | 0 | 0 | 0 | 0 | 0 | 0 | 0 | 0 | 0 | 0 | 0 | 0 | 0 | 0 | 0 | 0 | 0 | 0 | 0 | 0 | 0 | 0 | 0 | 0 | 0 | 0 | 0 | 0 | 0 | 0 | 0 | 0
772 | DE | Coal | Weiher Weiher III | 0.37 | 0 | 0 | 0 | 1976 | 2016 | 1 | 655.6 | 655.6 | 0 | 0 | 0 | 0 | 0 | 0 | 0 | 0 | 0 | 0 | 0 | 0 | 0 | 0 | 0 | 0 | 0 | 0 | 0 | 0 | 0 | 0 | 0 | 0 | 0 | 0 | 0 | 0 | 0 | 0 | 0 | 0 | 0 | 0
773 | DE | Coal | Werk Uelzen | 0.4 | 0 | 0 | 0 | 1990 | 2030 | 1 | 40 | 40 | 40 | 40 | 40 | 40 | 40 | 40 | 40 | 40 | 40 | 40 | 40 | 40 | 40 | 40 | 0 | 0 | 0 | 0 | 0 | 0 | 0 | 0 | 0 | 0 | 0 | 0 | 0 | 0 | 0 | 0 | 0 | 0 | 0 | 0
774 | DE | Coal | Westfalen A | 0.3325 | 0 | 0 | 0 | 1963 | 2011 | 0 | 0 | 0 | 0 | 0 | 0 | 0 | 0 | 0 | 0 | 0 | 0 | 0 | 0 | 0 | 0 | 0 | 0 | 0 | 0 | 0 | 0 | 0 | 0 | 0 | 0 | 0 | 0 | 0 | 0 | 0 | 0 | 0 | 0 | 0 | 0 | 0
775 | DE | Coal | Westfalen B | 0.3325 | 0 | 0 | 0 | 1963 | 2011 | 0 | 0 | 0 | 0 | 0 | 0 | 0 | 0 | 0 | 0 | 0 | 0 | 0 | 0 | 0 | 0 | 0 | 0 | 0 | 0 | 0 | 0 | 0 | 0 | 0 | 0 | 0 | 0 | 0 | 0 | 0 | 0 | 0 | 0 | 0 | 0 | 0
776 | DE | Coal | Westfalen C | 0.3475 | 0 | 0 | 0 | 1969 | 2016 | 0 | 284 | 284 | 0 | 0 | 0 | 0 | 0 | 0 | 0 | 0 | 0 | 0 | 0 | 0 | 0 | 0 | 0 | 0 | 0 | 0 | 0 | 0 | 0 | 0 | 0 | 0 | 0 | 0 | 0 | 0 | 0 | 0 | 0 | 0 | 0 | 0
777 | DE | Coal | Westfalen D | 0.46 | 0 | 0 | 0 | 2014 | 2054 | 0 | 765 | 765 | 765 | 765 | 765 | 765 | 765 | 765 | 765 | 765 | 765 | 765 | 765 | 765 | 765 | 765 | 765 | 765 | 765 | 765 | 765 | 765 | 765 | 765 | 765 | 765 | 765 | 765 | 765 | 765 | 765 | 765 | 765 | 765 | 765 | 765
778 | DE | Coal | Westfalen E | 0.46 | 0 | 0 | 0 | 2014 | 2054 | 0 | 765 | 765 | 765 | 765 | 765 | 765 | 765 | 765 | 765 | 765 | 765 | 765 | 765 | 765 | 765 | 765 | 765 | 765 | 765 | 765 | 765 | 765 | 765 | 765 | 765 | 765 | 765 | 765 | 765 | 765 | 765 | 765 | 765 | 765 | 765 | 765
779 | DE | Coal | Wilhelmshaven 1 | 0.4 | 0 | 0 | 0 | 1976 | 2016 | 0 | 757 | 757 | 0 | 0 | 0 | 0 | 0 | 0 | 0 | 0 | 0 | 0 | 0 | 0 | 0 | 0 | 0 | 0 | 0 | 0 | 0 | 0 | 0 | 0 | 0 | 0 | 0 | 0 | 0 | 0 | 0 | 0 | 0 | 0 | 0 | 0
780 | DE | Coal | Zolling Zolling Block 5 | 0.4525 | 0 | 0 | 0 | 1986 | 2026 | 1 | 472 | 472 | 472 | 472 | 472 | 472 | 472 | 472 | 472 | 472 | 472 | 472 | 0 | 0 | 0 | 0 | 0 | 0 | 0 | 0 | 0 | 0 | 0 | 0 | 0 | 0 | 0 | 0 | 0 | 0 | 0 | 0 | 0 | 0 | 0 | 0
781 | DE | GasSteam | BHKW | 0.3993 | 0 | 0 | 0 | 2013 | 2053 | 1 | 13 | 13 | 13 | 13 | 13 | 13 | 13 | 13 | 13 | 13 | 13 | 13 | 13 | 13 | 13 | 13 | 13 | 13 | 13 | 13 | 13 | 13 | 13 | 13 | 13 | 13 | 13 | 13 | 13 | 13 | 13 | 13 | 13 | 13 | 13 | 13
782 | DE | GasSteam | BHKW an Klinkerweg Module 1, 2 und 3 | 0.385 | 0 | 0 | 0 | 2000 | 2040 | 1 | 10.2 | 10.2 | 10.2 | 10.2 | 10.2 | 10.2 | 10.2 | 10.2 | 10.2 | 10.2 | 10.2 | 10.2 | 10.2 | 10.2 | 10.2 | 10.2 | 10.2 | 10.2 | 10.2 | 10.2 | 10.2 | 10.2 | 10.2 | 10.2 | 10.2 | 10.2 | 0 | 0 | 0 | 0 | 0 | 0 | 0 | 0 | 0 | 0
783 | DE | GasSteam | BHKW Braunschweig | 0.4015 | 0 | 0 | 0 | 2015 | 2055 | 1 | 10.4 | 10.4 | 10.4 | 10.4 | 10.4 | 10.4 | 10.4 | 10.4 | 10.4 | 10.4 | 10.4 | 10.4 | 10.4 | 10.4 | 10.4 | 10.4 | 10.4 | 10.4 | 10.4 | 10.4 | 10.4 | 10.4 | 10.4 | 10.4 | 10.4 | 10.4 | 10.4 | 10.4 | 10.4 | 10.4 | 10.4 | 10.4 | 10.4 | 10.4 | 10.4 | 10.4
784 | DE | GasSteam | BHKW H.120 | 0.3982 | 0 | 0 | 0 | 2012 | 2052 | 1 | 16.9 | 16.9 | 16.9 | 16.9 | 16.9 | 16.9 | 16.9 | 16.9 | 16.9 | 16.9 | 16.9 | 16.9 | 16.9 | 16.9 | 16.9 | 16.9 | 16.9 | 16.9 | 16.9 | 16.9 | 16.9 | 16.9 | 16.9 | 16.9 | 16.9 | 16.9 | 16.9 | 16.9 | 16.9 | 16.9 | 16.9 | 16.9 | 16.9 | 16.9 | 16.9 | 16.9
785 | DE | GasSteam | BHKW Ludwigshafen BHKW | 0.3938 | 0 | 0 | 0 | 2008 | 2048 | 1 | 12.5 | 12.5 | 12.5 | 12.5 | 12.5 | 12.5 | 12.5 | 12.5 | 12.5 | 12.5 | 12.5 | 12.5 | 12.5 | 12.5 | 12.5 | 12.5 | 12.5 | 12.5 | 12.5 | 12.5 | 12.5 | 12.5 | 12.5 | 12.5 | 12.5 | 12.5 | 12.5 | 12.5 | 12.5 | 12.5 | 12.5 | 12.5 | 12.5 | 12.5 | 0 | 0
786 | DE | GasSteam | BHKW Obere Viehweide - | 0.385 | 0 | 0 | 0 | 2000 | 2040 | 1 | 13.4 | 13.4 | 13.4 | 13.4 | 13.4 | 13.4 | 13.4 | 13.4 | 13.4 | 13.4 | 13.4 | 13.4 | 13.4 | 13.4 | 13.4 | 13.4 | 13.4 | 13.4 | 13.4 | 13.4 | 13.4 | 13.4 | 13.4 | 13.4 | 13.4 | 13.4 | 0 | 0 | 0 | 0 | 0 | 0 | 0 | 0 | 0 | 0
787 | DE | GasSteam | Bochum KBO | 0.3894 | 0 | 0 | 0 | 2004 | 2044 | 1 | 20.7 | 20.7 | 20.7 | 20.7 | 20.7 | 20.7 | 20.7 | 20.7 | 20.7 | 20.7 | 20.7 | 20.7 | 20.7 | 20.7 | 20.7 | 20.7 | 20.7 | 20.7 | 20.7 | 20.7 | 20.7 | 20.7 | 20.7 | 20.7 | 20.7 | 20.7 | 20.7 | 20.7 | 20.7 | 20.7 | 0 | 0 | 0 | 0 | 0 | 0
788 | DE | GasSteam | BP Werk Lingen | 0.3806 | 0 | 0 | 0 | 1996 | 2036 | 1 | 66 | 66 | 66 | 66 | 66 | 66 | 66 | 66 | 66 | 66 | 66 | 66 | 66 | 66 | 66 | 66 | 66 | 66 | 66 | 66 | 66 | 66 | 0 | 0 | 0 | 0 | 0 | 0 | 0 | 0 | 0 | 0 | 0 | 0 | 0 | 0
789 | DE | GasSteam | Cogeneration | 0.3806 | 0 | 0 | 0 | 1996 | 2036 | 1 | 25.4 | 25.4 | 25.4 | 25.4 | 25.4 | 25.4 | 25.4 | 25.4 | 25.4 | 25.4 | 25.4 | 25.4 | 25.4 | 25.4 | 25.4 | 25.4 | 25.4 | 25.4 | 25.4 | 25.4 | 25.4 | 25.4 | 0 | 0 | 0 | 0 | 0 | 0 | 0 | 0 | 0 | 0 | 0 | 0 | 0 | 0
790 | DE | GasSteam | Co-Generation - | 0.3751 | 0 | 0 | 0 | 1991 | 2031 | 1 | 11.5 | 11.5 | 11.5 | 11.5 | 11.5 | 11.5 | 11.5 | 11.5 | 11.5 | 11.5 | 11.5 | 11.5 | 11.5 | 11.5 | 11.5 | 11.5 | 11.5 | 0 | 0 | 0 | 0 | 0 | 0 | 0 | 0 | 0 | 0 | 0 | 0 | 0 | 0 | 0 | 0 | 0 | 0 | 0
791 | DE | GasSteam | DE_GasSteam_BNA0172b | 0.3597 | 0 | 0 | 0 | 1977 | 2017 | 1 | 50 | 50 | 50 | 0 | 0 | 0 | 0 | 0 | 0 | 0 | 0 | 0 | 0 | 0 | 0 | 0 | 0 | 0 | 0 | 0 | 0 | 0 | 0 | 0 | 0 | 0 | 0 | 0 | 0 | 0 | 0 | 0 | 0 | 0 | 0 | 0
792 | DE | GasSteam | DE_GasSteam_BNA1458 | 0.3575 | 0 | 0 | 0 | 1975 | 2015 | 1 | 28 | 0 | 0 | 0 | 0 | 0 | 0 | 0 | 0 | 0 | 0 | 0 | 0 | 0 | 0 | 0 | 0 | 0 | 0 | 0 | 0 | 0 | 0 | 0 | 0 | 0 | 0 | 0 | 0 | 0 | 0 | 0 | 0 | 0 | 0 | 0
793 | DE | GasSteam | DE_GasSteam_BNA1463 | 0.3608 | 0 | 0 | 0 | 1978 | 2018 | 1 | 19.5 | 19.5 | 19.5 | 19.5 | 0 | 0 | 0 | 0 | 0 | 0 | 0 | 0 | 0 | 0 | 0 | 0 | 0 | 0 | 0 | 0 | 0 | 0 | 0 | 0 | 0 | 0 | 0 | 0 | 0 | 0 | 0 | 0 | 0 | 0 | 0 | 0
794 | DE | GasSteam | DE_GasSteam_BNA1507 | 0.3916 | 0 | 0 | 0 | 2006 | 2046 | 1 | 10.7 | 10.7 | 10.7 | 10.7 | 10.7 | 10.7 | 10.7 | 10.7 | 10.7 | 10.7 | 10.7 | 10.7 | 10.7 | 10.7 | 10.7 | 10.7 | 10.7 | 10.7 | 10.7 | 10.7 | 10.7 | 10.7 | 10.7 | 10.7 | 10.7 | 10.7 | 10.7 | 10.7 | 10.7 | 10.7 | 10.7 | 10.7 | 0 | 0 | 0 | 0
795 | DE | GasSteam | DE_GasSteam_BNA1528 | 0.4276 | 0 | 0 | 0 | 1990 | 2030 | 1 | 13.2 | 13.2 | 13.2 | 13.2 | 13.2 | 13.2 | 13.2 | 13.2 | 13.2 | 13.2 | 13.2 | 13.2 | 13.2 | 13.2 | 13.2 | 13.2 | 0 | 0 | 0 | 0 | 0 | 0 | 0 | 0 | 0 | 0 | 0 | 0 | 0 | 0 | 0 | 0 | 0 | 0 | 0 | 0
796 | DE | GasSteam | DE_GasSteam_BNA1556 | 0.4004 | 0 | 0 | 0 | 2014 | 2054 | 1 | 36 | 36 | 36 | 36 | 36 | 36 | 36 | 36 | 36 | 36 | 36 | 36 | 36 | 36 | 36 | 36 | 36 | 36 | 36 | 36 | 36 | 36 | 36 | 36 | 36 | 36 | 36 | 36 | 36 | 36 | 36 | 36 | 36 | 36 | 36 | 36
797 | DE | GasSteam | DE_GasSteam_BNA1557 | 0.4004 | 0 | 0 | 0 | 2014 | 2054 | 1 | 12.9 | 12.9 | 12.9 | 12.9 | 12.9 | 12.9 | 12.9 | 12.9 | 12.9 | 12.9 | 12.9 | 12.9 | 12.9 | 12.9 | 12.9 | 12.9 | 12.9 | 12.9 | 12.9 | 12.9 | 12.9 | 12.9 | 12.9 | 12.9 | 12.9 | 12.9 | 12.9 | 12.9 | 12.9 | 12.9 | 12.9 | 12.9 | 12.9 | 12.9 | 12.9 | 12.9
798 | DE | GasSteam | DE_GasSteam_BNA1671 | 0.4004 | 0 | 0 | 0 | 2014 | 2054 | 1 | 17.1 | 17.1 | 17.1 | 17.1 | 17.1 | 17.1 | 17.1 | 17.1 | 17.1 | 17.1 | 17.1 | 17.1 | 17.1 | 17.1 | 17.1 | 17.1 | 17.1 | 17.1 | 17.1 | 17.1 | 17.1 | 17.1 | 17.1 | 17.1 | 17.1 | 17.1 | 17.1 | 17.1 | 17.1 | 17.1 | 17.1 | 17.1 | 17.1 | 17.1 | 17.1 | 17.1
799 | DE | GasSteam | Dortmund KDO | 0.3894 | 0 | 0 | 0 | 2004 | 2044 | 1 | 26 | 26 | 26 | 26 | 26 | 26 | 26 | 26 | 26 | 26 | 26 | 26 | 26 | 26 | 26 | 26 | 26 | 26 | 26 | 26 | 26 | 26 | 26 | 26 | 26 | 26 | 26 | 26 | 26 | 26 | 0 | 0 | 0 | 0 | 0 | 0
800 | DE | GasSteam | Dow Stade Kraftwärmekopplungsanlage | 0.3542 | 0 | 0 | 0 | 1972 | 2014 | 1 | 0 | 0 | 0 | 0 | 0 | 0 | 0 | 0 | 0 | 0 | 0 | 0 | 0 | 0 | 0 | 0 | 0 | 0 | 0 | 0 | 0 | 0 | 0 | 0 | 0 | 0 | 0 | 0 | 0 | 0 | 0 | 0 | 0 | 0 | 0 | 0
801 | DE | GasSteam | Emden Gas | 0.42 | 0 | 0 | 0 | 1973 | 2013 | 0 | 0 | 0 | 0 | 0 | 0 | 0 | 0 | 0 | 0 | 0 | 0 | 0 | 0 | 0 | 0 | 0 | 0 | 0 | 0 | 0 | 0 | 0 | 0 | 0 | 0 | 0 | 0 | 0 | 0 | 0 | 0 | 0 | 0 | 0 | 0 | 0
802 | DE | GasSteam | Emden Gas | 0.42 | 0 | 0 | 0 | 1973 | 2013 | 0 | 0 | 0 | 0 | 0 | 0 | 0 | 0 | 0 | 0 | 0 | 0 | 0 | 0 | 0 | 0 | 0 | 0 | 0 | 0 | 0 | 0 | 0 | 0 | 0 | 0 | 0 | 0 | 0 | 0 | 0 | 0 | 0 | 0 | 0 | 0 | 0
803 | DE | GasSteam | Energiezentrale 1992 AGG1 - AGG7 | 0.3762 | 0 | 0 | 0 | 1992 | 2032 | 1 | 11.1 | 11.1 | 11.1 | 11.1 | 11.1 | 11.1 | 11.1 | 11.1 | 11.1 | 11.1 | 11.1 | 11.1 | 11.1 | 11.1 | 11.1 | 11.1 | 11.1 | 11.1 | 0 | 0 | 0 | 0 | 0 | 0 | 0 | 0 | 0 | 0 | 0 | 0 | 0 | 0 | 0 | 0 | 0 | 0
804 | DE | GasSteam | Energiezentrale 2016 | 0.4015 | 0 | 0 | 0 | 2015 | 2055 | 1 | 17.2 | 17.2 | 17.2 | 17.2 | 17.2 | 17.2 | 17.2 | 17.2 | 17.2 | 17.2 | 17.2 | 17.2 | 17.2 | 17.2 | 17.2 | 17.2 | 17.2 | 17.2 | 17.2 | 17.2 | 17.2 | 17.2 | 17.2 | 17.2 | 17.2 | 17.2 | 17.2 | 17.2 | 17.2 | 17.2 | 17.2 | 17.2 | 17.2 | 17.2 | 17.2 | 17.2
805 | DE | GasSteam | Energiezentrale Energiecenter | 0.3905 | 0 | 0 | 0 | 2005 | 2045 | 1 | 0.9 | 0.9 | 0.9 | 0.9 | 0.9 | 0.9 | 0.9 | 0.9 | 0.9 | 0.9 | 0.9 | 0.9 | 0.9 | 0.9 | 0.9 | 0.9 | 0.9 | 0.9 | 0.9 | 0.9 | 0.9 | 0.9 | 0.9 | 0.9 | 0.9 | 0.9 | 0.9 | 0.9 | 0.9 | 0.9 | 0.9 | 0 | 0 | 0 | 0 | 0
806 | DE | GasSteam | Energiezentrum Mohn Media | 0.3784 | 0 | 0 | 0 | 1994 | 2034 | 1 | 22 | 22 | 22 | 22 | 22 | 22 | 22 | 22 | 22 | 22 | 22 | 22 | 22 | 22 | 22 | 22 | 22 | 22 | 22 | 22 | 0 | 0 | 0 | 0 | 0 | 0 | 0 | 0 | 0 | 0 | 0 | 0 | 0 | 0 | 0 | 0
807 | DE | GasSteam | Erweiterung Energiezentrale 2003 AGG8 - AGG9 | 0.3883 | 0 | 0 | 0 | 2003 | 2043 | 1 | 7.4 | 7.4 | 7.4 | 7.4 | 7.4 | 7.4 | 7.4 | 7.4 | 7.4 | 7.4 | 7.4 | 7.4 | 7.4 | 7.4 | 7.4 | 7.4 | 7.4 | 7.4 | 7.4 | 7.4 | 7.4 | 7.4 | 7.4 | 7.4 | 7.4 | 7.4 | 7.4 | 7.4 | 7.4 | 0 | 0 | 0 | 0 | 0 | 0 | 0
808 | DE | GasSteam | EVC / GLOBALFOUNDRIES EVC I | 0.3828 | 0 | 0 | 0 | 1998 | 2038 | 1 | 34.3 | 34.3 | 34.3 | 34.3 | 34.3 | 34.3 | 34.3 | 34.3 | 34.3 | 34.3 | 34.3 | 34.3 | 34.3 | 34.3 | 34.3 | 34.3 | 34.3 | 34.3 | 34.3 | 34.3 | 34.3 | 34.3 | 34.3 | 34.3 | 0 | 0 | 0 | 0 | 0 | 0 | 0 | 0 | 0 | 0 | 0 | 0
809 | DE | GasSteam | FS-Karton | 0.3762 | 0 | 0 | 0 | 1992 | 2032 | 1 | 18.9 | 18.9 | 18.9 | 18.9 | 18.9 | 18.9 | 18.9 | 18.9 | 18.9 | 18.9 | 18.9 | 18.9 | 18.9 | 18.9 | 18.9 | 18.9 | 18.9 | 18.9 | 0 | 0 | 0 | 0 | 0 | 0 | 0 | 0 | 0 | 0 | 0 | 0 | 0 | 0 | 0 | 0 | 0 | 0
810 | DE | GasSteam | Gas- u. Dampfturbinenanlage Südraum | 0.3982 | 0 | 0 | 0 | 2012 | 2052 | 1 | 38.6 | 38.6 | 38.6 | 38.6 | 38.6 | 38.6 | 38.6 | 38.6 | 38.6 | 38.6 | 38.6 | 38.6 | 38.6 | 38.6 | 38.6 | 38.6 | 38.6 | 38.6 | 38.6 | 38.6 | 38.6 | 38.6 | 38.6 | 38.6 | 38.6 | 38.6 | 38.6 | 38.6 | 38.6 | 38.6 | 38.6 | 38.6 | 38.6 | 38.6 | 38.6 | 38.6
811 | DE | GasSteam | Gasblock Block E | 0.3586 | 0 | 0 | 0 | 1976 | 2016 | 1 | 293 | 293 | 0 | 0 | 0 | 0 | 0 | 0 | 0 | 0 | 0 | 0 | 0 | 0 | 0 | 0 | 0 | 0 | 0 | 0 | 0 | 0 | 0 | 0 | 0 | 0 | 0 | 0 | 0 | 0 | 0 | 0 | 0 | 0 | 0 | 0
812 | DE | GasSteam | Gaskraftwerk | 0.3575 | 0 | 0 | 0 | 1975 | 2015 | 1 | 13.2 | 0 | 0 | 0 | 0 | 0 | 0 | 0 | 0 | 0 | 0 | 0 | 0 | 0 | 0 | 0 | 0 | 0 | 0 | 0 | 0 | 0 | 0 | 0 | 0 | 0 | 0 | 0 | 0 | 0 | 0 | 0 | 0 | 0 | 0 | 0
813 | DE | GasSteam | Gaskraftwerk GKW | 0.3476 | 0 | 0 | 0 | 1966 | 2006 | 1 | 0 | 0 | 0 | 0 | 0 | 0 | 0 | 0 | 0 | 0 | 0 | 0 | 0 | 0 | 0 | 0 | 0 | 0 | 0 | 0 | 0 | 0 | 0 | 0 | 0 | 0 | 0 | 0 | 0 | 0 | 0 | 0 | 0 | 0 | 0 | 0
814 | DE | GasSteam | Gasmotor 4 Gasmotor 4 | 0.487 | 0 | 0 | 0 | 2013 | 2053 | 1 | 9.2 | 9.2 | 9.2 | 9.2 | 9.2 | 9.2 | 9.2 | 9.2 | 9.2 | 9.2 | 9.2 | 9.2 | 9.2 | 9.2 | 9.2 | 9.2 | 9.2 | 9.2 | 9.2 | 9.2 | 9.2 | 9.2 | 9.2 | 9.2 | 9.2 | 9.2 | 9.2 | 9.2 | 9.2 | 9.2 | 9.2 | 9.2 | 9.2 | 9.2 | 9.2 | 9.2
815 | DE | GasSteam | Gasmotor 5 Gasmotor 5 | 0.4588 | 0 | 0 | 0 | 2012 | 2052 | 1 | 4.3 | 4.3 | 4.3 | 4.3 | 4.3 | 4.3 | 4.3 | 4.3 | 4.3 | 4.3 | 4.3 | 4.3 | 4.3 | 4.3 | 4.3 | 4.3 | 4.3 | 4.3 | 4.3 | 4.3 | 4.3 | 4.3 | 4.3 | 4.3 | 4.3 | 4.3 | 4.3 | 4.3 | 4.3 | 4.3 | 4.3 | 4.3 | 4.3 | 4.3 | 4.3 | 4.3
816 | DE | GasSteam | Gasmotore Gasmotore 1-3 | 0.4574 | 0 | 0 | 0 | 2011 | 2051 | 1 | 9.8 | 9.8 | 9.8 | 9.8 | 9.8 | 9.8 | 9.8 | 9.8 | 9.8 | 9.8 | 9.8 | 9.8 | 9.8 | 9.8 | 9.8 | 9.8 | 9.8 | 9.8 | 9.8 | 9.8 | 9.8 | 9.8 | 9.8 | 9.8 | 9.8 | 9.8 | 9.8 | 9.8 | 9.8 | 9.8 | 9.8 | 9.8 | 9.8 | 9.8 | 9.8 | 9.8
817 | DE | GasSteam | Gemeinschaftskraftwerk Weig Block 4 (Kessel 1, DT 2 und 3 anteilig) | 0.3531 | 0 | 0 | 0 | 1971 | 2011 | 1 | 0 | 0 | 0 | 0 | 0 | 0 | 0 | 0 | 0 | 0 | 0 | 0 | 0 | 0 | 0 | 0 | 0 | 0 | 0 | 0 | 0 | 0 | 0 | 0 | 0 | 0 | 0 | 0 | 0 | 0 | 0 | 0 | 0 | 0 | 0 | 0
818 | DE | GasSteam | Gersteinwerk I2 | 0.41 | 0 | 0 | 0 | 1973 | 2013 | 0 | 0 | 0 | 0 | 0 | 0 | 0 | 0 | 0 | 0 | 0 | 0 | 0 | 0 | 0 | 0 | 0 | 0 | 0 | 0 | 0 | 0 | 0 | 0 | 0 | 0 | 0 | 0 | 0 | 0 | 0 | 0 | 0 | 0 | 0 | 0 | 0
819 | DE | GasSteam | Hattorf Hattorf | 0.3432 | 0 | 0 | 0 | 1962 | 2002 | 0 | 0 | 0 | 0 | 0 | 0 | 0 | 0 | 0 | 0 | 0 | 0 | 0 | 0 | 0 | 0 | 0 | 0 | 0 | 0 | 0 | 0 | 0 | 0 | 0 | 0 | 0 | 0 | 0 | 0 | 0 | 0 | 0 | 0 | 0 | 0 | 0
820 | DE | GasSteam | Hattorf Hattorf | 0.3993 | 0 | 0 | 0 | 2013 | 2053 | 1 | 17.3 | 17.3 | 17.3 | 17.3 | 17.3 | 17.3 | 17.3 | 17.3 | 17.3 | 17.3 | 17.3 | 17.3 | 17.3 | 17.3 | 17.3 | 17.3 | 17.3 | 17.3 | 17.3 | 17.3 | 17.3 | 17.3 | 17.3 | 17.3 | 17.3 | 17.3 | 17.3 | 17.3 | 17.3 | 17.3 | 17.3 | 17.3 | 17.3 | 17.3 | 17.3 | 17.3
821 | DE | GasSteam | HBB GUD | 0.3861 | 0 | 0 | 0 | 2001 | 2041 | 1 | 24 | 24 | 24 | 24 | 24 | 24 | 24 | 24 | 24 | 24 | 24 | 24 | 24 | 24 | 24 | 24 | 24 | 24 | 24 | 24 | 24 | 24 | 24 | 24 | 24 | 24 | 24 | 0 | 0 | 0 | 0 | 0 | 0 | 0 | 0 | 0
822 | DE | GasSteam | Heizkraftwerk Bomlitz | 0.2882 | 0 | 0 | 0 | 1912 | 1952 | 1 | 0 | 0 | 0 | 0 | 0 | 0 | 0 | 0 | 0 | 0 | 0 | 0 | 0 | 0 | 0 | 0 | 0 | 0 | 0 | 0 | 0 | 0 | 0 | 0 | 0 | 0 | 0 | 0 | 0 | 0 | 0 | 0 | 0 | 0 | 0 | 0
823 | DE | GasSteam | Heizkraftwerk Gera-Nord | 0.3806 | 0 | 0 | 0 | 1996 | 2036 | 1 | 74 | 74 | 74 | 74 | 74 | 74 | 74 | 74 | 74 | 74 | 74 | 74 | 74 | 74 | 74 | 74 | 74 | 74 | 74 | 74 | 74 | 74 | 0 | 0 | 0 | 0 | 0 | 0 | 0 | 0 | 0 | 0 | 0 | 0 | 0 | 0
824 | DE | GasSteam | Heizkraftwerk Heizkraftwerk | 0 | 0 | 0 | 0 | 0 | 2012 | 1 | 0 | 0 | 0 | 0 | 0 | 0 | 0 | 0 | 0 | 0 | 0 | 0 | 0 | 0 | 0 | 0 | 0 | 0 | 0 | 0 | 0 | 0 | 0 | 0 | 0 | 0 | 0 | 0 | 0 | 0 | 0 | 0 | 0 | 0 | 0 | 0
825 | DE | GasSteam | Heizkraftwerk HKW | 0.3762 | 0 | 0 | 0 | 1992 | 2032 | 1 | 22.5 | 22.5 | 22.5 | 22.5 | 22.5 | 22.5 | 22.5 | 22.5 | 22.5 | 22.5 | 22.5 | 22.5 | 22.5 | 22.5 | 22.5 | 22.5 | 22.5 | 22.5 | 0 | 0 | 0 | 0 | 0 | 0 | 0 | 0 | 0 | 0 | 0 | 0 | 0 | 0 | 0 | 0 | 0 | 0
826 | DE | GasSteam | Heizkraftwerk Karlstraße Heizkraftwerk Karlstraße | 0.3993 | 0 | 0 | 0 | 2013 | 2053 | 1 | 95 | 95 | 95 | 95 | 95 | 95 | 95 | 95 | 95 | 95 | 95 | 95 | 95 | 95 | 95 | 95 | 95 | 95 | 95 | 95 | 95 | 95 | 95 | 95 | 95 | 95 | 95 | 95 | 95 | 95 | 95 | 95 | 95 | 95 | 95 | 95
827 | DE | GasSteam | Heizkraftwerk Krefeld | 0.3993 | 0 | 0 | 0 | 2013 | 2053 | 1 | 12.6 | 12.6 | 12.6 | 12.6 | 12.6 | 12.6 | 12.6 | 12.6 | 12.6 | 12.6 | 12.6 | 12.6 | 12.6 | 12.6 | 12.6 | 12.6 | 12.6 | 12.6 | 12.6 | 12.6 | 12.6 | 12.6 | 12.6 | 12.6 | 12.6 | 12.6 | 12.6 | 12.6 | 12.6 | 12.6 | 12.6 | 12.6 | 12.6 | 12.6 | 12.6 | 12.6
828 | DE | GasSteam | Heizkraftwerk Pforzheim GmbH Gaskesselanlage | 0.3509 | 0 | 0 | 0 | 1969 | 2009 | 1 | 0 | 0 | 0 | 0 | 0 | 0 | 0 | 0 | 0 | 0 | 0 | 0 | 0 | 0 | 0 | 0 | 0 | 0 | 0 | 0 | 0 | 0 | 0 | 0 | 0 | 0 | 0 | 0 | 0 | 0 | 0 | 0 | 0 | 0 | 0 | 0
829 | DE | GasSteam | Heizkraftwerk Sindelfingen Sammelschienen-HKW | 0.3993 | 0 | 0 | 0 | 2013 | 2053 | 1 | 95 | 95 | 95 | 95 | 95 | 95 | 95 | 95 | 95 | 95 | 95 | 95 | 95 | 95 | 95 | 95 | 95 | 95 | 95 | 95 | 95 | 95 | 95 | 95 | 95 | 95 | 95 | 95 | 95 | 95 | 95 | 95 | 95 | 95 | 95 | 95
830 | DE | GasSteam | Heizkraftwerk Stendal | 0.3784 | 0 | 0 | 0 | 1994 | 2034 | 1 | 22 | 22 | 22 | 22 | 22 | 22 | 22 | 22 | 22 | 22 | 22 | 22 | 22 | 22 | 22 | 22 | 22 | 22 | 22 | 22 | 0 | 0 | 0 | 0 | 0 | 0 | 0 | 0 | 0 | 0 | 0 | 0 | 0 | 0 | 0 | 0
831 | DE | GasSteam | Heizkraftwerk Süd Heizkraftwerk Süd | 0.3509 | 0 | 0 | 0 | 1969 | 2012 | 1 | 0 | 0 | 0 | 0 | 0 | 0 | 0 | 0 | 0 | 0 | 0 | 0 | 0 | 0 | 0 | 0 | 0 | 0 | 0 | 0 | 0 | 0 | 0 | 0 | 0 | 0 | 0 | 0 | 0 | 0 | 0 | 0 | 0 | 0 | 0 | 0
832 | DE | GasSteam | Heizkraftwerk T2 | 0.3586 | 0 | 0 | 0 | 1976 | 2016 | 1 | 18 | 18 | 0 | 0 | 0 | 0 | 0 | 0 | 0 | 0 | 0 | 0 | 0 | 0 | 0 | 0 | 0 | 0 | 0 | 0 | 0 | 0 | 0 | 0 | 0 | 0 | 0 | 0 | 0 | 0 | 0 | 0 | 0 | 0 | 0 | 0
833 | DE | GasSteam | Heizkraftwerk West T3 | 0.3674 | 0 | 0 | 0 | 1984 | 2024 | 1 | 37 | 37 | 37 | 37 | 37 | 37 | 37 | 37 | 37 | 37 | 0 | 0 | 0 | 0 | 0 | 0 | 0 | 0 | 0 | 0 | 0 | 0 | 0 | 0 | 0 | 0 | 0 | 0 | 0 | 0 | 0 | 0 | 0 | 0 | 0 | 0
834 | DE | GasSteam | Heizkraftwerk zur Papierfabrik | 0.3795 | 0 | 0 | 0 | 1995 | 2035 | 1 | 18.1 | 18.1 | 18.1 | 18.1 | 18.1 | 18.1 | 18.1 | 18.1 | 18.1 | 18.1 | 18.1 | 18.1 | 18.1 | 18.1 | 18.1 | 18.1 | 18.1 | 18.1 | 18.1 | 18.1 | 18.1 | 0 | 0 | 0 | 0 | 0 | 0 | 0 | 0 | 0 | 0 | 0 | 0 | 0 | 0 | 0
835 | DE | GasSteam | HKW | 0.3817 | 0 | 0 | 0 | 1997 | 2037 | 1 | 36 | 36 | 36 | 36 | 36 | 36 | 36 | 36 | 36 | 36 | 36 | 36 | 36 | 36 | 36 | 36 | 36 | 36 | 36 | 36 | 36 | 36 | 36 | 0 | 0 | 0 | 0 | 0 | 0 | 0 | 0 | 0 | 0 | 0 | 0 | 0
836 | DE | GasSteam | HKW 1 HKW 1 | 0.3542 | 0 | 0 | 0 | 1972 | 2012 | 1 | 0 | 0 | 0 | 0 | 0 | 0 | 0 | 0 | 0 | 0 | 0 | 0 | 0 | 0 | 0 | 0 | 0 | 0 | 0 | 0 | 0 | 0 | 0 | 0 | 0 | 0 | 0 | 0 | 0 | 0 | 0 | 0 | 0 | 0 | 0 | 0
837 | DE | GasSteam | HKW 1 Werk Offstein | 0.3762 | 0 | 0 | 0 | 1992 | 2032 | 1 | 30 | 30 | 30 | 30 | 30 | 30 | 30 | 30 | 30 | 30 | 30 | 30 | 30 | 30 | 30 | 30 | 30 | 30 | 0 | 0 | 0 | 0 | 0 | 0 | 0 | 0 | 0 | 0 | 0 | 0 | 0 | 0 | 0 | 0 | 0 | 0
838 | DE | GasSteam | HKW 2 HKW 2 | 0.3795 | 0 | 0 | 0 | 1995 | 2035 | 1 | 24.5 | 24.5 | 24.5 | 24.5 | 24.5 | 24.5 | 24.5 | 24.5 | 24.5 | 24.5 | 24.5 | 24.5 | 24.5 | 24.5 | 24.5 | 24.5 | 24.5 | 24.5 | 24.5 | 24.5 | 24.5 | 0 | 0 | 0 | 0 | 0 | 0 | 0 | 0 | 0 | 0 | 0 | 0 | 0 | 0 | 0
839 | DE | GasSteam | HKW Bad Salzungen HKW Bad Salzungen | 0.3784 | 0 | 0 | 0 | 1994 | 2034 | 1 | 9.7 | 9.7 | 9.7 | 9.7 | 9.7 | 9.7 | 9.7 | 9.7 | 9.7 | 9.7 | 9.7 | 9.7 | 9.7 | 9.7 | 9.7 | 9.7 | 9.7 | 9.7 | 9.7 | 9.7 | 0 | 0 | 0 | 0 | 0 | 0 | 0 | 0 | 0 | 0 | 0 | 0 | 0 | 0 | 0 | 0
840 | DE | GasSteam | HKW Bohrhügel | 0.3795 | 0 | 0 | 0 | 1995 | 2035 | 1 | 13.5 | 13.5 | 13.5 | 13.5 | 13.5 | 13.5 | 13.5 | 13.5 | 13.5 | 13.5 | 13.5 | 13.5 | 13.5 | 13.5 | 13.5 | 13.5 | 13.5 | 13.5 | 13.5 | 13.5 | 13.5 | 0 | 0 | 0 | 0 | 0 | 0 | 0 | 0 | 0 | 0 | 0 | 0 | 0 | 0 | 0
841 | DE | GasSteam | HKW Chemnitz Nord II Block A | 0.3696 | 0 | 0 | 0 | 1986 | 2026 | 1 | 57.2 | 57.2 | 57.2 | 57.2 | 57.2 | 57.2 | 57.2 | 57.2 | 57.2 | 57.2 | 57.2 | 57.2 | 0 | 0 | 0 | 0 | 0 | 0 | 0 | 0 | 0 | 0 | 0 | 0 | 0 | 0 | 0 | 0 | 0 | 0 | 0 | 0 | 0 | 0 | 0 | 0
842 | DE | GasSteam | HKW Eltmann | 0.3938 | 0 | 0 | 0 | 2008 | 2048 | 1 | 57 | 57 | 57 | 57 | 57 | 57 | 57 | 57 | 57 | 57 | 57 | 57 | 57 | 57 | 57 | 57 | 57 | 57 | 57 | 57 | 57 | 57 | 57 | 57 | 57 | 57 | 57 | 57 | 57 | 57 | 57 | 57 | 57 | 57 | 0 | 0
843 | DE | GasSteam | HKW Fenne, Grubengaskraftwerk Gasmotorenanlage Fenne | 0.4462 | 0 | 0 | 0 | 2003 | 2043 | 1 | 42 | 42 | 42 | 42 | 42 | 42 | 42 | 42 | 42 | 42 | 42 | 42 | 42 | 42 | 42 | 42 | 42 | 42 | 42 | 42 | 42 | 42 | 42 | 42 | 42 | 42 | 42 | 42 | 42 | 0 | 0 | 0 | 0 | 0 | 0 | 0
844 | DE | GasSteam | HKW Freiberg | 0.3993 | 0 | 0 | 0 | 2013 | 2053 | 1 | 13.4 | 13.4 | 13.4 | 13.4 | 13.4 | 13.4 | 13.4 | 13.4 | 13.4 | 13.4 | 13.4 | 13.4 | 13.4 | 13.4 | 13.4 | 13.4 | 13.4 | 13.4 | 13.4 | 13.4 | 13.4 | 13.4 | 13.4 | 13.4 | 13.4 | 13.4 | 13.4 | 13.4 | 13.4 | 13.4 | 13.4 | 13.4 | 13.4 | 13.4 | 13.4 | 13.4
845 | DE | GasSteam | HKW Göttingen | 0.3828 | 0 | 0 | 0 | 1998 | 2038 | 1 | 18.8 | 18.8 | 18.8 | 18.8 | 18.8 | 18.8 | 18.8 | 18.8 | 18.8 | 18.8 | 18.8 | 18.8 | 18.8 | 18.8 | 18.8 | 18.8 | 18.8 | 18.8 | 18.8 | 18.8 | 18.8 | 18.8 | 18.8 | 18.8 | 0 | 0 | 0 | 0 | 0 | 0 | 0 | 0 | 0 | 0 | 0 | 0
846 | DE | GasSteam | HKW Halle Trotha Block A und B | 0.3905 | 0 | 0 | 0 | 2005 | 2045 | 1 | 97 | 97 | 97 | 97 | 97 | 97 | 97 | 97 | 97 | 97 | 97 | 97 | 97 | 97 | 97 | 97 | 97 | 97 | 97 | 97 | 97 | 97 | 97 | 97 | 97 | 97 | 97 | 97 | 97 | 97 | 97 | 0 | 0 | 0 | 0 | 0
847 | DE | GasSteam | HKW Hiltrop | 0.4004 | 0 | 0 | 0 | 2014 | 2054 | 1 | 44 | 44 | 44 | 44 | 44 | 44 | 44 | 44 | 44 | 44 | 44 | 44 | 44 | 44 | 44 | 44 | 44 | 44 | 44 | 44 | 44 | 44 | 44 | 44 | 44 | 44 | 44 | 44 | 44 | 44 | 44 | 44 | 44 | 44 | 44 | 44
848 | DE | GasSteam | HKW HKW | 0.3861 | 0 | 0 | 0 | 2001 | 2041 | 1 | 27 | 27 | 27 | 27 | 27 | 27 | 27 | 27 | 27 | 27 | 27 | 27 | 27 | 27 | 27 | 27 | 27 | 27 | 27 | 27 | 27 | 27 | 27 | 27 | 27 | 27 | 27 | 0 | 0 | 0 | 0 | 0 | 0 | 0 | 0 | 0
849 | DE | GasSteam | HKW Humboldtstr. | 0.352 | 0 | 0 | 0 | 1970 | 2010 | 1 | 0 | 0 | 0 | 0 | 0 | 0 | 0 | 0 | 0 | 0 | 0 | 0 | 0 | 0 | 0 | 0 | 0 | 0 | 0 | 0 | 0 | 0 | 0 | 0 | 0 | 0 | 0 | 0 | 0 | 0 | 0 | 0 | 0 | 0 | 0 | 0
850 | DE | GasSteam | HKW Iderhoffstraße | 0.3806 | 0 | 0 | 0 | 1996 | 2036 | 1 | 11 | 11 | 11 | 11 | 11 | 11 | 11 | 11 | 11 | 11 | 11 | 11 | 11 | 11 | 11 | 11 | 11 | 11 | 11 | 11 | 11 | 11 | 0 | 0 | 0 | 0 | 0 | 0 | 0 | 0 | 0 | 0 | 0 | 0 | 0 | 0
851 | DE | GasSteam | HKW III/A HKW III/A | 0.3872 | 0 | 0 | 0 | 2002 | 2042 | 1 | 40 | 40 | 40 | 40 | 40 | 40 | 40 | 40 | 40 | 40 | 40 | 40 | 40 | 40 | 40 | 40 | 40 | 40 | 40 | 40 | 40 | 40 | 40 | 40 | 40 | 40 | 40 | 40 | 0 | 0 | 0 | 0 | 0 | 0 | 0 | 0
852 | DE | GasSteam | HKW Karcherstr. 10 | 0.3729 | 0 | 0 | 0 | 1989 | 2029 | 1 | 11.6 | 11.6 | 11.6 | 11.6 | 11.6 | 11.6 | 11.6 | 11.6 | 11.6 | 11.6 | 11.6 | 11.6 | 11.6 | 11.6 | 11.6 | 0 | 0 | 0 | 0 | 0 | 0 | 0 | 0 | 0 | 0 | 0 | 0 | 0 | 0 | 0 | 0 | 0 | 0 | 0 | 0 | 0
853 | DE | GasSteam | HKW Kassel Turbine 1 | 0.3421 | 0 | 0 | 0 | 1961 | 2013 | 1 | 0 | 0 | 0 | 0 | 0 | 0 | 0 | 0 | 0 | 0 | 0 | 0 | 0 | 0 | 0 | 0 | 0 | 0 | 0 | 0 | 0 | 0 | 0 | 0 | 0 | 0 | 0 | 0 | 0 | 0 | 0 | 0 | 0 | 0 | 0 | 0
854 | DE | GasSteam | HKW Merkenich Block 4 | 0.53 | 0 | 0 | 0 | 1965 | 2005 | 1 | 0 | 0 | 0 | 0 | 0 | 0 | 0 | 0 | 0 | 0 | 0 | 0 | 0 | 0 | 0 | 0 | 0 | 0 | 0 | 0 | 0 | 0 | 0 | 0 | 0 | 0 | 0 | 0 | 0 | 0 | 0 | 0 | 0 | 0 | 0 | 0
855 | DE | GasSteam | HKW Pfaffenwald Anlage 40 | 0.3718 | 0 | 0 | 0 | 1988 | 2028 | 1 | 12.2 | 12.2 | 12.2 | 12.2 | 12.2 | 12.2 | 12.2 | 12.2 | 12.2 | 12.2 | 12.2 | 12.2 | 12.2 | 12.2 | 0 | 0 | 0 | 0 | 0 | 0 | 0 | 0 | 0 | 0 | 0 | 0 | 0 | 0 | 0 | 0 | 0 | 0 | 0 | 0 | 0 | 0
856 | DE | GasSteam | HKW Pfaffenwald Block 50 | 0.3509 | 0 | 0 | 0 | 1969 | 2009 | 1 | 0 | 0 | 0 | 0 | 0 | 0 | 0 | 0 | 0 | 0 | 0 | 0 | 0 | 0 | 0 | 0 | 0 | 0 | 0 | 0 | 0 | 0 | 0 | 0 | 0 | 0 | 0 | 0 | 0 | 0 | 0 | 0 | 0 | 0 | 0 | 0
857 | DE | GasSteam | HKW Pfaffenwald Block 60 | 0.3498 | 0 | 0 | 0 | 1968 | 2008 | 1 | 0 | 0 | 0 | 0 | 0 | 0 | 0 | 0 | 0 | 0 | 0 | 0 | 0 | 0 | 0 | 0 | 0 | 0 | 0 | 0 | 0 | 0 | 0 | 0 | 0 | 0 | 0 | 0 | 0 | 0 | 0 | 0 | 0 | 0 | 0 | 0
858 | DE | GasSteam | HKW Potsdam-Süd Gesamtanlage | 0.3806 | 0 | 0 | 0 | 1996 | 2036 | 1 | 81.8 | 81.8 | 81.8 | 81.8 | 81.8 | 81.8 | 81.8 | 81.8 | 81.8 | 81.8 | 81.8 | 81.8 | 81.8 | 81.8 | 81.8 | 81.8 | 81.8 | 81.8 | 81.8 | 81.8 | 81.8 | 81.8 | 0 | 0 | 0 | 0 | 0 | 0 | 0 | 0 | 0 | 0 | 0 | 0 | 0 | 0
859 | DE | GasSteam | HKW Schildescher Straße | 0.3476 | 0 | 0 | 0 | 1966 | 2006 | 1 | 0 | 0 | 0 | 0 | 0 | 0 | 0 | 0 | 0 | 0 | 0 | 0 | 0 | 0 | 0 | 0 | 0 | 0 | 0 | 0 | 0 | 0 | 0 | 0 | 0 | 0 | 0 | 0 | 0 | 0 | 0 | 0 | 0 | 0 | 0 | 0
860 | DE | GasSteam | HKW Schildescher Straße | 0.3608 | 0 | 0 | 0 | 1978 | 2018 | 1 | 23 | 23 | 23 | 23 | 0 | 0 | 0 | 0 | 0 | 0 | 0 | 0 | 0 | 0 | 0 | 0 | 0 | 0 | 0 | 0 | 0 | 0 | 0 | 0 | 0 | 0 | 0 | 0 | 0 | 0 | 0 | 0 | 0 | 0 | 0 | 0
861 | DE | GasSteam | HKW Schwarza | 0.3938 | 0 | 0 | 0 | 2008 | 2048 | 1 | 26.5 | 26.5 | 26.5 | 26.5 | 26.5 | 26.5 | 26.5 | 26.5 | 26.5 | 26.5 | 26.5 | 26.5 | 26.5 | 26.5 | 26.5 | 26.5 | 26.5 | 26.5 | 26.5 | 26.5 | 26.5 | 26.5 | 26.5 | 26.5 | 26.5 | 26.5 | 26.5 | 26.5 | 26.5 | 26.5 | 26.5 | 26.5 | 26.5 | 26.5 | 0 | 0
862 | DE | GasSteam | HKW Schwerin Lankow | 0.3784 | 0 | 0 | 0 | 1994 | 2034 | 1 | 23 | 23 | 23 | 23 | 23 | 23 | 23 | 23 | 23 | 23 | 23 | 23 | 23 | 23 | 23 | 23 | 23 | 23 | 23 | 23 | 0 | 0 | 0 | 0 | 0 | 0 | 0 | 0 | 0 | 0 | 0 | 0 | 0 | 0 | 0 | 0
863 | DE | GasSteam | HKW Schwerin Süd | 0.3784 | 0 | 0 | 0 | 1994 | 2034 | 1 | 44.9 | 44.9 | 44.9 | 44.9 | 44.9 | 44.9 | 44.9 | 44.9 | 44.9 | 44.9 | 44.9 | 44.9 | 44.9 | 44.9 | 44.9 | 44.9 | 44.9 | 44.9 | 44.9 | 44.9 | 0 | 0 | 0 | 0 | 0 | 0 | 0 | 0 | 0 | 0 | 0 | 0 | 0 | 0 | 0 | 0
864 | DE | GasSteam | HKW Wiesengrund | 0.3773 | 0 | 0 | 0 | 1993 | 2033 | 1 | 22.1 | 22.1 | 22.1 | 22.1 | 22.1 | 22.1 | 22.1 | 22.1 | 22.1 | 22.1 | 22.1 | 22.1 | 22.1 | 22.1 | 22.1 | 22.1 | 22.1 | 22.1 | 22.1 | 0 | 0 | 0 | 0 | 0 | 0 | 0 | 0 | 0 | 0 | 0 | 0 | 0 | 0 | 0 | 0 | 0
865 | DE | GasSteam | HKW Wörth | 0.3938 | 0 | 0 | 0 | 2008 | 2048 | 1 | 59 | 59 | 59 | 59 | 59 | 59 | 59 | 59 | 59 | 59 | 59 | 59 | 59 | 59 | 59 | 59 | 59 | 59 | 59 | 59 | 59 | 59 | 59 | 59 | 59 | 59 | 59 | 59 | 59 | 59 | 59 | 59 | 59 | 59 | 0 | 0
866 | DE | GasSteam | HKW3 UPM Schongau HKW 3 | 0.4015 | 0 | 0 | 0 | 2015 | 2055 | 1 | 65 | 65 | 65 | 65 | 65 | 65 | 65 | 65 | 65 | 65 | 65 | 65 | 65 | 65 | 65 | 65 | 65 | 65 | 65 | 65 | 65 | 65 | 65 | 65 | 65 | 65 | 65 | 65 | 65 | 65 | 65 | 65 | 65 | 65 | 65 | 65
867 | DE | GasSteam | HKW-Mitte | 0.363 | 0 | 0 | 0 | 1980 | 2020 | 1 | 11.3 | 11.3 | 11.3 | 11.3 | 11.3 | 11.3 | 0 | 0 | 0 | 0 | 0 | 0 | 0 | 0 | 0 | 0 | 0 | 0 | 0 | 0 | 0 | 0 | 0 | 0 | 0 | 0 | 0 | 0 | 0 | 0 | 0 | 0 | 0 | 0 | 0 | 0
868 | DE | GasSteam | HKW-West | 0.3872 | 0 | 0 | 0 | 2002 | 2042 | 1 | 12.8 | 12.8 | 12.8 | 12.8 | 12.8 | 12.8 | 12.8 | 12.8 | 12.8 | 12.8 | 12.8 | 12.8 | 12.8 | 12.8 | 12.8 | 12.8 | 12.8 | 12.8 | 12.8 | 12.8 | 12.8 | 12.8 | 12.8 | 12.8 | 12.8 | 12.8 | 12.8 | 12.8 | 0 | 0 | 0 | 0 | 0 | 0 | 0 | 0
869 | DE | GasSteam | Holthausen | 0.3278 | 0 | 0 | 0 | 1948 | 1988 | 1 | 0 | 0 | 0 | 0 | 0 | 0 | 0 | 0 | 0 | 0 | 0 | 0 | 0 | 0 | 0 | 0 | 0 | 0 | 0 | 0 | 0 | 0 | 0 | 0 | 0 | 0 | 0 | 0 | 0 | 0 | 0 | 0 | 0 | 0 | 0 | 0
870 | DE | GasSteam | IHKW Heidenheim BHKW-Anlage | 0.385 | 0 | 0 | 0 | 2000 | 2040 | 1 | 15.4 | 15.4 | 15.4 | 15.4 | 15.4 | 15.4 | 15.4 | 15.4 | 15.4 | 15.4 | 15.4 | 15.4 | 15.4 | 15.4 | 15.4 | 15.4 | 15.4 | 15.4 | 15.4 | 15.4 | 15.4 | 15.4 | 15.4 | 15.4 | 15.4 | 15.4 | 0 | 0 | 0 | 0 | 0 | 0 | 0 | 0 | 0 | 0
871 | DE | GasSteam | IHKW Heidenheim Kessel-Turbine | 0.3663 | 0 | 0 | 0 | 1983 | 2023 | 1 | 11.1 | 11.1 | 11.1 | 11.1 | 11.1 | 11.1 | 11.1 | 11.1 | 11.1 | 0 | 0 | 0 | 0 | 0 | 0 | 0 | 0 | 0 | 0 | 0 | 0 | 0 | 0 | 0 | 0 | 0 | 0 | 0 | 0 | 0 | 0 | 0 | 0 | 0 | 0 | 0
872 | DE | GasSteam | Industriekraftwerk Breuberg | 0.3839 | 0 | 0 | 0 | 1999 | 2039 | 1 | 11.4 | 11.4 | 11.4 | 11.4 | 11.4 | 11.4 | 11.4 | 11.4 | 11.4 | 11.4 | 11.4 | 11.4 | 11.4 | 11.4 | 11.4 | 11.4 | 11.4 | 11.4 | 11.4 | 11.4 | 11.4 | 11.4 | 11.4 | 11.4 | 11.4 | 0 | 0 | 0 | 0 | 0 | 0 | 0 | 0 | 0 | 0 | 0
873 | DE | GasSteam | Industriekraftwerk Greifswald | 0.39 | 0 | 0 | 0 | 2014 | 2054 | 1 | 37.7 | 37.7 | 37.7 | 37.7 | 37.7 | 37.7 | 37.7 | 37.7 | 37.7 | 37.7 | 37.7 | 37.7 | 37.7 | 37.7 | 37.7 | 37.7 | 37.7 | 37.7 | 37.7 | 37.7 | 37.7 | 37.7 | 37.7 | 37.7 | 37.7 | 37.7 | 37.7 | 37.7 | 37.7 | 37.7 | 37.7 | 37.7 | 37.7 | 37.7 | 37.7 | 37.7
874 | DE | GasSteam | Industriepark Werk Gendorf | 0.3872 | 0 | 0 | 0 | 2002 | 2042 | 1 | 49 | 49 | 49 | 49 | 49 | 49 | 49 | 49 | 49 | 49 | 49 | 49 | 49 | 49 | 49 | 49 | 49 | 49 | 49 | 49 | 49 | 49 | 49 | 49 | 49 | 49 | 49 | 49 | 0 | 0 | 0 | 0 | 0 | 0 | 0 | 0
875 | DE | GasSteam | INEOS Kraftwerk TG7/8 | 0.3795 | 0 | 0 | 0 | 1995 | 2035 | 1 | 24 | 24 | 24 | 24 | 24 | 24 | 24 | 24 | 24 | 24 | 24 | 24 | 24 | 24 | 24 | 24 | 24 | 24 | 24 | 24 | 24 | 0 | 0 | 0 | 0 | 0 | 0 | 0 | 0 | 0 | 0 | 0 | 0 | 0 | 0 | 0
876 | DE | GasSteam | Irsching 3 | 0.3564 | 0 | 0 | 0 | 1974 | 2014 | 0 | 0 | 0 | 0 | 0 | 0 | 0 | 0 | 0 | 0 | 0 | 0 | 0 | 0 | 0 | 0 | 0 | 0 | 0 | 0 | 0 | 0 | 0 | 0 | 0 | 0 | 0 | 0 | 0 | 0 | 0 | 0 | 0 | 0 | 0 | 0 | 0
877 | DE | GasSteam | Kessel 2 | 0.3487 | 0 | 0 | 0 | 1967 | 2007 | 1 | 0 | 0 | 0 | 0 | 0 | 0 | 0 | 0 | 0 | 0 | 0 | 0 | 0 | 0 | 0 | 0 | 0 | 0 | 0 | 0 | 0 | 0 | 0 | 0 | 0 | 0 | 0 | 0 | 0 | 0 | 0 | 0 | 0 | 0 | 0 | 0
878 | DE | GasSteam | Kesselhaus Zuckerfabrik | 0.3773 | 0 | 0 | 0 | 1993 | 2033 | 1 | 15.1 | 15.1 | 15.1 | 15.1 | 15.1 | 15.1 | 15.1 | 15.1 | 15.1 | 15.1 | 15.1 | 15.1 | 15.1 | 15.1 | 15.1 | 15.1 | 15.1 | 15.1 | 15.1 | 0 | 0 | 0 | 0 | 0 | 0 | 0 | 0 | 0 | 0 | 0 | 0 | 0 | 0 | 0 | 0 | 0
879 | DE | GasSteam | Kombi-HKW | 0.3707 | 0 | 0 | 0 | 1987 | 2027 | 1 | 50 | 50 | 50 | 50 | 50 | 50 | 50 | 50 | 50 | 50 | 50 | 50 | 50 | 0 | 0 | 0 | 0 | 0 | 0 | 0 | 0 | 0 | 0 | 0 | 0 | 0 | 0 | 0 | 0 | 0 | 0 | 0 | 0 | 0 | 0 | 0
880 | DE | GasSteam | Kombikraftwerk | 0.3773 | 0 | 0 | 0 | 1993 | 2033 | 1 | 46.6 | 46.6 | 46.6 | 46.6 | 46.6 | 46.6 | 46.6 | 46.6 | 46.6 | 46.6 | 46.6 | 46.6 | 46.6 | 46.6 | 46.6 | 46.6 | 46.6 | 46.6 | 46.6 | 0 | 0 | 0 | 0 | 0 | 0 | 0 | 0 | 0 | 0 | 0 | 0 | 0 | 0 | 0 | 0 | 0
881 | DE | GasSteam | Kraftwerk 2 | 0.3982 | 0 | 0 | 0 | 2012 | 2052 | 1 | 8 | 8 | 8 | 8 | 8 | 8 | 8 | 8 | 8 | 8 | 8 | 8 | 8 | 8 | 8 | 8 | 8 | 8 | 8 | 8 | 8 | 8 | 8 | 8 | 8 | 8 | 8 | 8 | 8 | 8 | 8 | 8 | 8 | 8 | 8 | 8
882 | DE | GasSteam | Kraftwerk 3 | 0.374 | 0 | 0 | 0 | 1990 | 2030 | 1 | 26.2 | 26.2 | 26.2 | 26.2 | 26.2 | 26.2 | 26.2 | 26.2 | 26.2 | 26.2 | 26.2 | 26.2 | 26.2 | 26.2 | 26.2 | 26.2 | 0 | 0 | 0 | 0 | 0 | 0 | 0 | 0 | 0 | 0 | 0 | 0 | 0 | 0 | 0 | 0 | 0 | 0 | 0 | 0
883 | DE | GasSteam | Kraftwerk Freudenberg Weinheim 1 | 0.3652 | 0 | 0 | 0 | 1982 | 2013 | 1 | 0 | 0 | 0 | 0 | 0 | 0 | 0 | 0 | 0 | 0 | 0 | 0 | 0 | 0 | 0 | 0 | 0 | 0 | 0 | 0 | 0 | 0 | 0 | 0 | 0 | 0 | 0 | 0 | 0 | 0 | 0 | 0 | 0 | 0 | 0 | 0
884 | DE | GasSteam | Kraftwerk Freudenberg Weinheim 2 | 0.3905 | 0 | 0 | 0 | 2005 | 2013 | 1 | 0 | 0 | 0 | 0 | 0 | 0 | 0 | 0 | 0 | 0 | 0 | 0 | 0 | 0 | 0 | 0 | 0 | 0 | 0 | 0 | 0 | 0 | 0 | 0 | 0 | 0 | 0 | 0 | 0 | 0 | 0 | 0 | 0 | 0 | 0 | 0
885 | DE | GasSteam | Kraftwerk Grenzach-Wyhlen | 0.3894 | 0 | 0 | 0 | 2004 | 2044 | 1 | 40 | 40 | 40 | 40 | 40 | 40 | 40 | 40 | 40 | 40 | 40 | 40 | 40 | 40 | 40 | 40 | 40 | 40 | 40 | 40 | 40 | 40 | 40 | 40 | 40 | 40 | 40 | 40 | 40 | 40 | 0 | 0 | 0 | 0 | 0 | 0
886 | DE | GasSteam | Kraftwerk IV 1 | 0.4026 | 0 | 0 | 0 | 2016 | 2056 | 1 | 0 | 60.6 | 60.6 | 60.6 | 60.6 | 60.6 | 60.6 | 60.6 | 60.6 | 60.6 | 60.6 | 60.6 | 60.6 | 60.6 | 60.6 | 60.6 | 60.6 | 60.6 | 60.6 | 60.6 | 60.6 | 60.6 | 60.6 | 60.6 | 60.6 | 60.6 | 60.6 | 60.6 | 60.6 | 60.6 | 60.6 | 60.6 | 60.6 | 60.6 | 60.6 | 60.6
887 | DE | GasSteam | Kraftwerk K3+4/TG4 | 0.3795 | 0 | 0 | 0 | 1995 | 2035 | 1 | 3 | 3 | 3 | 3 | 3 | 3 | 3 | 3 | 3 | 3 | 3 | 3 | 3 | 3 | 3 | 3 | 3 | 3 | 3 | 3 | 3 | 0 | 0 | 0 | 0 | 0 | 0 | 0 | 0 | 0 | 0 | 0 | 0 | 0 | 0 | 0
888 | DE | GasSteam | Kraftwerk Meggle | 0.385 | 0 | 0 | 0 | 2000 | 2040 | 1 | 12.6 | 12.6 | 12.6 | 12.6 | 12.6 | 12.6 | 12.6 | 12.6 | 12.6 | 12.6 | 12.6 | 12.6 | 12.6 | 12.6 | 12.6 | 12.6 | 12.6 | 12.6 | 12.6 | 12.6 | 12.6 | 12.6 | 12.6 | 12.6 | 12.6 | 12.6 | 0 | 0 | 0 | 0 | 0 | 0 | 0 | 0 | 0 | 0
889 | DE | GasSteam | Kraftwerk Veltheim 4 DT | 0.3575 | 0 | 0 | 0 | 1975 | 2015 | 0 | 335 | 0 | 0 | 0 | 0 | 0 | 0 | 0 | 0 | 0 | 0 | 0 | 0 | 0 | 0 | 0 | 0 | 0 | 0 | 0 | 0 | 0 | 0 | 0 | 0 | 0 | 0 | 0 | 0 | 0 | 0 | 0 | 0 | 0 | 0 | 0
890 | DE | GasSteam | KW Hastedt Block 14 | 0.3542 | 0 | 0 | 0 | 1972 | 2012 | 1 | 0 | 0 | 0 | 0 | 0 | 0 | 0 | 0 | 0 | 0 | 0 | 0 | 0 | 0 | 0 | 0 | 0 | 0 | 0 | 0 | 0 | 0 | 0 | 0 | 0 | 0 | 0 | 0 | 0 | 0 | 0 | 0 | 0 | 0 | 0 | 0
891 | DE | GasSteam | KWH B | 0.38 | 0 | 0 | 0 | 1975 | 2015 | 1 | 102 | 0 | 0 | 0 | 0 | 0 | 0 | 0 | 0 | 0 | 0 | 0 | 0 | 0 | 0 | 0 | 0 | 0 | 0 | 0 | 0 | 0 | 0 | 0 | 0 | 0 | 0 | 0 | 0 | 0 | 0 | 0 | 0 | 0 | 0 | 0
892 | DE | GasSteam | KWK-Anlage Barby - | 0.3773 | 0 | 0 | 0 | 1993 | 2033 | 1 | 18 | 18 | 18 | 18 | 18 | 18 | 18 | 18 | 18 | 18 | 18 | 18 | 18 | 18 | 18 | 18 | 18 | 18 | 18 | 0 | 0 | 0 | 0 | 0 | 0 | 0 | 0 | 0 | 0 | 0 | 0 | 0 | 0 | 0 | 0 | 0
893 | DE | GasSteam | KWK-Anlage Krefeld DT Dampfturbine | 0.3894 | 0 | 0 | 0 | 2004 | 2044 | 1 | 25.8 | 25.8 | 25.8 | 25.8 | 25.8 | 25.8 | 25.8 | 25.8 | 25.8 | 25.8 | 25.8 | 25.8 | 25.8 | 25.8 | 25.8 | 25.8 | 25.8 | 25.8 | 25.8 | 25.8 | 25.8 | 25.8 | 25.8 | 25.8 | 25.8 | 25.8 | 25.8 | 25.8 | 25.8 | 25.8 | 0 | 0 | 0 | 0 | 0 | 0
894 | DE | GasSteam | KWK-Anlage Krefeld VM Gasmotor (Dieselgenerator) | 0.4476 | 0 | 0 | 0 | 2004 | 2044 | 1 | 14 | 14 | 14 | 14 | 14 | 14 | 14 | 14 | 14 | 14 | 14 | 14 | 14 | 14 | 14 | 14 | 14 | 14 | 14 | 14 | 14 | 14 | 14 | 14 | 14 | 14 | 14 | 14 | 14 | 14 | 0 | 0 | 0 | 0 | 0 | 0
895 | DE | GasSteam | KWKK Heidelberg | 0.3872 | 0 | 0 | 0 | 2002 | 2042 | 1 | 13.5 | 13.5 | 13.5 | 13.5 | 13.5 | 13.5 | 13.5 | 13.5 | 13.5 | 13.5 | 13.5 | 13.5 | 13.5 | 13.5 | 13.5 | 13.5 | 13.5 | 13.5 | 13.5 | 13.5 | 13.5 | 13.5 | 13.5 | 13.5 | 13.5 | 13.5 | 13.5 | 13.5 | 0 | 0 | 0 | 0 | 0 | 0 | 0 | 0
896 | DE | GasSteam | Landesbergen Gas | 0.35 | 0 | 0 | 0 | 1973 | 2013 | 0 | 0 | 0 | 0 | 0 | 0 | 0 | 0 | 0 | 0 | 0 | 0 | 0 | 0 | 0 | 0 | 0 | 0 | 0 | 0 | 0 | 0 | 0 | 0 | 0 | 0 | 0 | 0 | 0 | 0 | 0 | 0 | 0 | 0 | 0 | 0 | 0
897 | DE | GasSteam | Lichterfelde Lichterfelde 1 | 0.3828 | 0 | 0 | 0 | 1972 | 2012 | 1 | 0 | 0 | 0 | 0 | 0 | 0 | 0 | 0 | 0 | 0 | 0 | 0 | 0 | 0 | 0 | 0 | 0 | 0 | 0 | 0 | 0 | 0 | 0 | 0 | 0 | 0 | 0 | 0 | 0 | 0 | 0 | 0 | 0 | 0 | 0 | 0
898 | DE | GasSteam | Lichterfelde Lichterfelde 2 | 0.3828 | 0 | 0 | 0 | 1973 | 2013 | 1 | 0 | 0 | 0 | 0 | 0 | 0 | 0 | 0 | 0 | 0 | 0 | 0 | 0 | 0 | 0 | 0 | 0 | 0 | 0 | 0 | 0 | 0 | 0 | 0 | 0 | 0 | 0 | 0 | 0 | 0 | 0 | 0 | 0 | 0 | 0 | 0
899 | DE | GasSteam | Lichterfelde Lichterfelde 3 | 0.3828 | 0 | 0 | 0 | 1974 | 2014 | 1 | 0 | 0 | 0 | 0 | 0 | 0 | 0 | 0 | 0 | 0 | 0 | 0 | 0 | 0 | 0 | 0 | 0 | 0 | 0 | 0 | 0 | 0 | 0 | 0 | 0 | 0 | 0 | 0 | 0 | 0 | 0 | 0 | 0 | 0 | 0 | 0
900 | DE | GasSteam | MT, Düren | 0.3971 | 0 | 0 | 0 | 2011 | 2051 | 0 | 14 | 14 | 14 | 14 | 14 | 14 | 14 | 14 | 14 | 14 | 14 | 14 | 14 | 14 | 14 | 14 | 14 | 14 | 14 | 14 | 14 | 14 | 14 | 14 | 14 | 14 | 14 | 14 | 14 | 14 | 14 | 14 | 14 | 14 | 14 | 14
901 | DE | GasSteam | O10 T21 | 0.33 | 0 | 0 | 0 | 1963 | 2003 | 1 | 0 | 0 | 0 | 0 | 0 | 0 | 0 | 0 | 0 | 0 | 0 | 0 | 0 | 0 | 0 | 0 | 0 | 0 | 0 | 0 | 0 | 0 | 0 | 0 | 0 | 0 | 0 | 0 | 0 | 0 | 0 | 0 | 0 | 0 | 0 | 0
902 | DE | GasSteam | O10 T22 | 0.33 | 0 | 0 | 0 | 1963 | 2003 | 1 | 0 | 0 | 0 | 0 | 0 | 0 | 0 | 0 | 0 | 0 | 0 | 0 | 0 | 0 | 0 | 0 | 0 | 0 | 0 | 0 | 0 | 0 | 0 | 0 | 0 | 0 | 0 | 0 | 0 | 0 | 0 | 0 | 0 | 0 | 0 | 0
903 | DE | GasSteam | O10 T23 | 0.33 | 0 | 0 | 0 | 1963 | 2003 | 1 | 0 | 0 | 0 | 0 | 0 | 0 | 0 | 0 | 0 | 0 | 0 | 0 | 0 | 0 | 0 | 0 | 0 | 0 | 0 | 0 | 0 | 0 | 0 | 0 | 0 | 0 | 0 | 0 | 0 | 0 | 0 | 0 | 0 | 0 | 0 | 0
904 | DE | GasSteam | O10 T24 | 0.33 | 0 | 0 | 0 | 1966 | 2006 | 0 | 0 | 0 | 0 | 0 | 0 | 0 | 0 | 0 | 0 | 0 | 0 | 0 | 0 | 0 | 0 | 0 | 0 | 0 | 0 | 0 | 0 | 0 | 0 | 0 | 0 | 0 | 0 | 0 | 0 | 0 | 0 | 0 | 0 | 0 | 0 | 0
905 | DE | GasSteam | O10 T31 | 0.33 | 0 | 0 | 0 | 1967 | 2007 | 1 | 0 | 0 | 0 | 0 | 0 | 0 | 0 | 0 | 0 | 0 | 0 | 0 | 0 | 0 | 0 | 0 | 0 | 0 | 0 | 0 | 0 | 0 | 0 | 0 | 0 | 0 | 0 | 0 | 0 | 0 | 0 | 0 | 0 | 0 | 0 | 0
906 | DE | GasSteam | P&L Werk Appeldorn Lentjes-Kessel | 0.3894 | 0 | 0 | 0 | 2004 | 2044 | 1 | 11.4 | 11.4 | 11.4 | 11.4 | 11.4 | 11.4 | 11.4 | 11.4 | 11.4 | 11.4 | 11.4 | 11.4 | 11.4 | 11.4 | 11.4 | 11.4 | 11.4 | 11.4 | 11.4 | 11.4 | 11.4 | 11.4 | 11.4 | 11.4 | 11.4 | 11.4 | 11.4 | 11.4 | 11.4 | 11.4 | 0 | 0 | 0 | 0 | 0 | 0
907 | DE | GasSteam | P&L Werk Lage Kessel 1/2/3 | 0.363 | 0 | 0 | 0 | 1980 | 2020 | 1 | 10.2 | 10.2 | 10.2 | 10.2 | 10.2 | 10.2 | 0 | 0 | 0 | 0 | 0 | 0 | 0 | 0 | 0 | 0 | 0 | 0 | 0 | 0 | 0 | 0 | 0 | 0 | 0 | 0 | 0 | 0 | 0 | 0 | 0 | 0 | 0 | 0 | 0 | 0
908 | DE | GasSteam | PKV Kraftwerk Kondensationsturbine | 0.3498 | 0 | 0 | 0 | 1968 | 2008 | 1 | 0 | 0 | 0 | 0 | 0 | 0 | 0 | 0 | 0 | 0 | 0 | 0 | 0 | 0 | 0 | 0 | 0 | 0 | 0 | 0 | 0 | 0 | 0 | 0 | 0 | 0 | 0 | 0 | 0 | 0 | 0 | 0 | 0 | 0 | 0 | 0
909 | DE | GasSteam | PKV Kraftwerk KWK-Blöcke | 0.3729 | 0 | 0 | 0 | 1989 | 2029 | 1 | 58.1 | 58.1 | 58.1 | 58.1 | 58.1 | 58.1 | 58.1 | 58.1 | 58.1 | 58.1 | 58.1 | 58.1 | 58.1 | 58.1 | 58.1 | 0 | 0 | 0 | 0 | 0 | 0 | 0 | 0 | 0 | 0 | 0 | 0 | 0 | 0 | 0 | 0 | 0 | 0 | 0 | 0 | 0
910 | DE | GasSteam | PWG MHKW 1 | 0.3707 | 0 | 0 | 0 | 1987 | 2027 | 1 | 5.3 | 5.3 | 5.3 | 5.3 | 5.3 | 5.3 | 5.3 | 5.3 | 5.3 | 5.3 | 5.3 | 5.3 | 5.3 | 0 | 0 | 0 | 0 | 0 | 0 | 0 | 0 | 0 | 0 | 0 | 0 | 0 | 0 | 0 | 0 | 0 | 0 | 0 | 0 | 0 | 0 | 0
911 | DE | GasSteam | PWG MHKW 2 | 0.3729 | 0 | 0 | 0 | 1989 | 2029 | 1 | 5.3 | 5.3 | 5.3 | 5.3 | 5.3 | 5.3 | 5.3 | 5.3 | 5.3 | 5.3 | 5.3 | 5.3 | 5.3 | 5.3 | 5.3 | 0 | 0 | 0 | 0 | 0 | 0 | 0 | 0 | 0 | 0 | 0 | 0 | 0 | 0 | 0 | 0 | 0 | 0 | 0 | 0 | 0
912 | DE | GasSteam | Sigmundshall Sigmundshall | 0.3564 | 0 | 0 | 0 | 1974 | 2014 | 1 | 0 | 0 | 0 | 0 | 0 | 0 | 0 | 0 | 0 | 0 | 0 | 0 | 0 | 0 | 0 | 0 | 0 | 0 | 0 | 0 | 0 | 0 | 0 | 0 | 0 | 0 | 0 | 0 | 0 | 0 | 0 | 0 | 0 | 0 | 0 | 0
913 | DE | GasSteam | Spitzenlastkraftwerk Wolfen | 0.3817 | 0 | 0 | 0 | 1997 | 2037 | 0 | 40 | 40 | 40 | 40 | 40 | 40 | 40 | 40 | 40 | 40 | 40 | 40 | 40 | 40 | 40 | 40 | 40 | 40 | 40 | 40 | 40 | 40 | 40 | 0 | 0 | 0 | 0 | 0 | 0 | 0 | 0 | 0 | 0 | 0 | 0 | 0
914 | DE | GasSteam | Staudinger 4 | 0.3597 | 0 | 0 | 0 | 1977 | 2017 | 0 | 622 | 622 | 622 | 0 | 0 | 0 | 0 | 0 | 0 | 0 | 0 | 0 | 0 | 0 | 0 | 0 | 0 | 0 | 0 | 0 | 0 | 0 | 0 | 0 | 0 | 0 | 0 | 0 | 0 | 0 | 0 | 0 | 0 | 0 | 0 | 0
915 | DE | GasSteam | Steinitz GUD | 0.3795 | 0 | 0 | 0 | 1995 | 2035 | 1 | 11.4 | 11.4 | 11.4 | 11.4 | 11.4 | 11.4 | 11.4 | 11.4 | 11.4 | 11.4 | 11.4 | 11.4 | 11.4 | 11.4 | 11.4 | 11.4 | 11.4 | 11.4 | 11.4 | 11.4 | 11.4 | 0 | 0 | 0 | 0 | 0 | 0 | 0 | 0 | 0 | 0 | 0 | 0 | 0 | 0 | 0
916 | DE | GasSteam | STW | 0.3927 | 0 | 0 | 0 | 2007 | 2047 | 1 | 13.5 | 13.5 | 13.5 | 13.5 | 13.5 | 13.5 | 13.5 | 13.5 | 13.5 | 13.5 | 13.5 | 13.5 | 13.5 | 13.5 | 13.5 | 13.5 | 13.5 | 13.5 | 13.5 | 13.5 | 13.5 | 13.5 | 13.5 | 13.5 | 13.5 | 13.5 | 13.5 | 13.5 | 13.5 | 13.5 | 13.5 | 13.5 | 13.5 | 0 | 0 | 0
917 | DE | GasSteam | Unterbreizbach Unterbreizbach | 0.3465 | 0 | 0 | 0 | 1965 | 2005 | 1 | 0 | 0 | 0 | 0 | 0 | 0 | 0 | 0 | 0 | 0 | 0 | 0 | 0 | 0 | 0 | 0 | 0 | 0 | 0 | 0 | 0 | 0 | 0 | 0 | 0 | 0 | 0 | 0 | 0 | 0 | 0 | 0 | 0 | 0 | 0 | 0
918 | DE | GasSteam | UPM Augsburg Dampfturbine 3 | 0.3476 | 0 | 0 | 0 | 1966 | 2006 | 1 | 0 | 0 | 0 | 0 | 0 | 0 | 0 | 0 | 0 | 0 | 0 | 0 | 0 | 0 | 0 | 0 | 0 | 0 | 0 | 0 | 0 | 0 | 0 | 0 | 0 | 0 | 0 | 0 | 0 | 0 | 0 | 0 | 0 | 0 | 0 | 0
919 | DE | GasSteam | UPM Schongau Dampfkraftwerk | 0.3509 | 0 | 0 | 0 | 1969 | 2009 | 1 | 0 | 0 | 0 | 0 | 0 | 0 | 0 | 0 | 0 | 0 | 0 | 0 | 0 | 0 | 0 | 0 | 0 | 0 | 0 | 0 | 0 | 0 | 0 | 0 | 0 | 0 | 0 | 0 | 0 | 0 | 0 | 0 | 0 | 0 | 0 | 0
920 | DE | GasSteam | Werk Clauen | 0.385 | 0 | 0 | 0 | 2000 | 2040 | 1 | 15.8 | 15.8 | 15.8 | 15.8 | 15.8 | 15.8 | 15.8 | 15.8 | 15.8 | 15.8 | 15.8 | 15.8 | 15.8 | 15.8 | 15.8 | 15.8 | 15.8 | 15.8 | 15.8 | 15.8 | 15.8 | 15.8 | 15.8 | 15.8 | 15.8 | 15.8 | 0 | 0 | 0 | 0 | 0 | 0 | 0 | 0 | 0 | 0
921 | DE | GasSteam | Werk Klein Wanzleben | 0.3784 | 0 | 0 | 0 | 1994 | 2034 | 1 | 23.4 | 23.4 | 23.4 | 23.4 | 23.4 | 23.4 | 23.4 | 23.4 | 23.4 | 23.4 | 23.4 | 23.4 | 23.4 | 23.4 | 23.4 | 23.4 | 23.4 | 23.4 | 23.4 | 23.4 | 0 | 0 | 0 | 0 | 0 | 0 | 0 | 0 | 0 | 0 | 0 | 0 | 0 | 0 | 0 | 0
922 | DE | GasSteam | Werk Nordstemmen | 0.3333 | 0 | 0 | 0 | 1953 | 1993 | 1 | 0 | 0 | 0 | 0 | 0 | 0 | 0 | 0 | 0 | 0 | 0 | 0 | 0 | 0 | 0 | 0 | 0 | 0 | 0 | 0 | 0 | 0 | 0 | 0 | 0 | 0 | 0 | 0 | 0 | 0 | 0 | 0 | 0 | 0 | 0 | 0
923 | DE | GasSteam | Werkskraftwerk Sappi Alfeld Gaskraftwerk | 0.3267 | 0 | 0 | 0 | 1947 | 1987 | 1 | 0 | 0 | 0 | 0 | 0 | 0 | 0 | 0 | 0 | 0 | 0 | 0 | 0 | 0 | 0 | 0 | 0 | 0 | 0 | 0 | 0 | 0 | 0 | 0 | 0 | 0 | 0 | 0 | 0 | 0 | 0 | 0 | 0 | 0 | 0 | 0
924 | DE | GasSteam | Werkskraftwerk Sappi Ehingen | 0.3586 | 0 | 0 | 0 | 1976 | 2016 | 1 | 4 | 4 | 0 | 0 | 0 | 0 | 0 | 0 | 0 | 0 | 0 | 0 | 0 | 0 | 0 | 0 | 0 | 0 | 0 | 0 | 0 | 0 | 0 | 0 | 0 | 0 | 0 | 0 | 0 | 0 | 0 | 0 | 0 | 0 | 0 | 0
925 | DE | GasSteam | Wi-Biebrich Block 1 | 0.3916 | 0 | 0 | 0 | 2006 | 2046 | 1 | 25 | 25 | 25 | 25 | 25 | 25 | 25 | 25 | 25 | 25 | 25 | 25 | 25 | 25 | 25 | 25 | 25 | 25 | 25 | 25 | 25 | 25 | 25 | 25 | 25 | 25 | 25 | 25 | 25 | 25 | 25 | 25 | 0 | 0 | 0 | 0
926 | DE | GasSteam | Windpark Reußenköge III GmbH & Co. KG, Motorenanlage | 0.4574 | 0 | 0 | 0 | 2011 | 2051 | 1 | 9.8 | 9.8 | 9.8 | 9.8 | 9.8 | 9.8 | 9.8 | 9.8 | 9.8 | 9.8 | 9.8 | 9.8 | 9.8 | 9.8 | 9.8 | 9.8 | 9.8 | 9.8 | 9.8 | 9.8 | 9.8 | 9.8 | 9.8 | 9.8 | 9.8 | 9.8 | 9.8 | 9.8 | 9.8 | 9.8 | 9.8 | 9.8 | 9.8 | 9.8 | 9.8 | 9.8
927 | DE | GasSteam | Windpark Reußenköge V GmbH & Co. KG, | 0.363 | 0 | 0 | 0 | 1980 | 2020 | 1 | 16 | 16 | 16 | 16 | 16 | 16 | 0 | 0 | 0 | 0 | 0 | 0 | 0 | 0 | 0 | 0 | 0 | 0 | 0 | 0 | 0 | 0 | 0 | 0 | 0 | 0 | 0 | 0 | 0 | 0 | 0 | 0 | 0 | 0 | 0 | 0
928 | DE | GasSteam | X-Kraftwerk | 0.3641 | 0 | 0 | 0 | 1981 | 2021 | 1 | 27 | 27 | 27 | 27 | 27 | 27 | 27 | 0 | 0 | 0 | 0 | 0 | 0 | 0 | 0 | 0 | 0 | 0 | 0 | 0 | 0 | 0 | 0 | 0 | 0 | 0 | 0 | 0 | 0 | 0 | 0 | 0 | 0 | 0 | 0 | 0
929 | DE | GasSteam | Zielitz Zielitz | 0.3806 | 0 | 0 | 0 | 1996 | 2036 | 1 | 52 | 52 | 52 | 52 | 52 | 52 | 52 | 52 | 52 | 52 | 52 | 52 | 52 | 52 | 52 | 52 | 52 | 52 | 52 | 52 | 52 | 52 | 0 | 0 | 0 | 0 | 0 | 0 | 0 | 0 | 0 | 0 | 0 | 0 | 0 | 0
930 | DE | Lignite | BoA 2 Neurath F | 0.43 | 0 | 0 | 0 | 2012 | 2057 | 0 | 1050 | 1050 | 1050 | 1050 | 1050 | 1050 | 1050 | 1050 | 1050 | 1050 | 1050 | 1050 | 1050 | 1050 | 1050 | 1050 | 1050 | 1050 | 1050 | 1050 | 1050 | 1050 | 1050 | 1050 | 1050 | 1050 | 1050 | 1050 | 1050 | 1050 | 1050 | 1050 | 1050 | 1050 | 1050 | 0
931 | DE | Lignite | BoA 3 Neurath G | 0.43 | 0 | 0 | 0 | 2012 | 2057 | 0 | 1050 | 1050 | 1050 | 1050 | 1050 | 1050 | 1050 | 1050 | 1050 | 1050 | 1050 | 1050 | 1050 | 1050 | 1050 | 1050 | 1050 | 1050 | 1050 | 1050 | 1050 | 1050 | 1050 | 1050 | 1050 | 1050 | 1050 | 1050 | 1050 | 1050 | 1050 | 1050 | 1050 | 1050 | 1050 | 0
932 | DE | Lignite | Boxberg N | 0.35 | 0 | 0 | 0 | 1979 | 2025 | 1 | 465 | 465 | 465 | 465 | 465 | 465 | 465 | 465 | 465 | 465 | 465 | 0 | 0 | 0 | 0 | 0 | 0 | 0 | 0 | 0 | 0 | 0 | 0 | 0 | 0 | 0 | 0 | 0 | 0 | 0 | 0 | 0 | 0 | 0 | 0 | 0
933 | DE | Lignite | Boxberg P | 0.35 | 0 | 0 | 0 | 1980 | 2025 | 1 | 465 | 465 | 465 | 465 | 465 | 465 | 465 | 465 | 465 | 465 | 465 | 0 | 0 | 0 | 0 | 0 | 0 | 0 | 0 | 0 | 0 | 0 | 0 | 0 | 0 | 0 | 0 | 0 | 0 | 0 | 0 | 0 | 0 | 0 | 0 | 0
934 | DE | Lignite | Boxberg Q | 0.423 | 0 | 0 | 0 | 2000 | 2045 | 1 | 857 | 857 | 857 | 857 | 857 | 857 | 857 | 857 | 857 | 857 | 857 | 857 | 857 | 857 | 857 | 857 | 857 | 857 | 857 | 857 | 857 | 857 | 857 | 857 | 857 | 857 | 857 | 857 | 857 | 857 | 857 | 0 | 0 | 0 | 0 | 0
935 | DE | Lignite | Boxberg R | 0.437 | 0 | 0 | 0 | 2012 | 2057 | 0 | 640 | 640 | 640 | 640 | 640 | 640 | 640 | 640 | 640 | 640 | 640 | 640 | 640 | 640 | 640 | 640 | 640 | 640 | 640 | 640 | 640 | 640 | 640 | 640 | 640 | 640 | 640 | 640 | 640 | 640 | 640 | 640 | 640 | 640 | 640 | 0
936 | DE | Lignite | Braunkohlekraftwerk Lippendorf LIP S | 0.42 | 0 | 0 | 0 | 1999 | 2044 | 1 | 875 | 875 | 875 | 875 | 875 | 875 | 875 | 875 | 875 | 875 | 875 | 875 | 875 | 875 | 875 | 875 | 875 | 875 | 875 | 875 | 875 | 875 | 875 | 875 | 875 | 875 | 875 | 875 | 875 | 875 | 0 | 0 | 0 | 0 | 0 | 0
937 | DE | Lignite | Buschhaus D | 0.36 | 0 | 0 | 0 | 1985 | 2030 | 0 | 352 | 352 | 352 | 352 | 352 | 352 | 352 | 352 | 352 | 352 | 352 | 352 | 352 | 352 | 352 | 352 | 0 | 0 | 0 | 0 | 0 | 0 | 0 | 0 | 0 | 0 | 0 | 0 | 0 | 0 | 0 | 0 | 0 | 0 | 0 | 0
938 | DE | Lignite | DE_Lignite_BNA1461 | 0.412 | 0 | 0 | 0 | 2005 | 2050 | 1 | 17.5 | 17.5 | 17.5 | 17.5 | 17.5 | 17.5 | 17.5 | 17.5 | 17.5 | 17.5 | 17.5 | 17.5 | 17.5 | 17.5 | 17.5 | 17.5 | 17.5 | 17.5 | 17.5 | 17.5 | 17.5 | 17.5 | 17.5 | 17.5 | 17.5 | 17.5 | 17.5 | 17.5 | 17.5 | 17.5 | 17.5 | 17.5 | 17.5 | 17.5 | 17.5 | 0
939 | DE | Lignite | Deuben | 0.2464 | 0 | 0 | 0 | 1936 | 1981 | 1 | 0 | 0 | 0 | 0 | 0 | 0 | 0 | 0 | 0 | 0 | 0 | 0 | 0 | 0 | 0 | 0 | 0 | 0 | 0 | 0 | 0 | 0 | 0 | 0 | 0 | 0 | 0 | 0 | 0 | 0 | 0 | 0 | 0 | 0 | 0 | 0
940 | DE | Lignite | EZ1 WSK | 0.3832 | 0 | 0 | 0 | 1993 | 2038 | 1 | 18.5 | 18.5 | 18.5 | 18.5 | 18.5 | 18.5 | 18.5 | 18.5 | 18.5 | 18.5 | 18.5 | 18.5 | 18.5 | 18.5 | 18.5 | 18.5 | 18.5 | 18.5 | 18.5 | 18.5 | 18.5 | 18.5 | 18.5 | 18.5 | 0 | 0 | 0 | 0 | 0 | 0 | 0 | 0 | 0 | 0 | 0 | 0
941 | DE | Lignite | FKK | 0.3712 | 0 | 0 | 0 | 1988 | 2033 | 1 | 33.5 | 33.5 | 33.5 | 33.5 | 33.5 | 33.5 | 33.5 | 33.5 | 33.5 | 33.5 | 33.5 | 33.5 | 33.5 | 33.5 | 33.5 | 33.5 | 33.5 | 33.5 | 33.5 | 0 | 0 | 0 | 0 | 0 | 0 | 0 | 0 | 0 | 0 | 0 | 0 | 0 | 0 | 0 | 0 | 0
942 | DE | Lignite | Fortuna Nord Fortuna Nord | 0.3616 | 0 | 0 | 0 | 1984 | 2029 | 1 | 15 | 15 | 15 | 15 | 15 | 15 | 15 | 15 | 15 | 15 | 15 | 15 | 15 | 15 | 15 | 0 | 0 | 0 | 0 | 0 | 0 | 0 | 0 | 0 | 0 | 0 | 0 | 0 | 0 | 0 | 0 | 0 | 0 | 0 | 0 | 0
943 | DE | Lignite | Frechen/Wachtberg Frechen/Wachtberg | 0.3712 | 0 | 0 | 0 | 1959 | 2004 | 1 | 0 | 0 | 0 | 0 | 0 | 0 | 0 | 0 | 0 | 0 | 0 | 0 | 0 | 0 | 0 | 0 | 0 | 0 | 0 | 0 | 0 | 0 | 0 | 0 | 0 | 0 | 0 | 0 | 0 | 0 | 0 | 0 | 0 | 0 | 0 | 0
944 | DE | Lignite | Frimmersdorf C | 0.2968 | 0 | 0 | 0 | 1957 | 2011 | 0 | 0 | 0 | 0 | 0 | 0 | 0 | 0 | 0 | 0 | 0 | 0 | 0 | 0 | 0 | 0 | 0 | 0 | 0 | 0 | 0 | 0 | 0 | 0 | 0 | 0 | 0 | 0 | 0 | 0 | 0 | 0 | 0 | 0 | 0 | 0 | 0
945 | DE | Lignite | Frimmersdorf D | 0.2968 | 0 | 0 | 0 | 1957 | 2011 | 0 | 0 | 0 | 0 | 0 | 0 | 0 | 0 | 0 | 0 | 0 | 0 | 0 | 0 | 0 | 0 | 0 | 0 | 0 | 0 | 0 | 0 | 0 | 0 | 0 | 0 | 0 | 0 | 0 | 0 | 0 | 0 | 0 | 0 | 0 | 0 | 0
946 | DE | Lignite | Frimmersdorf E | 0.3016 | 0 | 0 | 0 | 1959 | 2012 | 0 | 0 | 0 | 0 | 0 | 0 | 0 | 0 | 0 | 0 | 0 | 0 | 0 | 0 | 0 | 0 | 0 | 0 | 0 | 0 | 0 | 0 | 0 | 0 | 0 | 0 | 0 | 0 | 0 | 0 | 0 | 0 | 0 | 0 | 0 | 0 | 0
947 | DE | Lignite | Frimmersdorf F | 0.304 | 0 | 0 | 0 | 1960 | 2012 | 0 | 0 | 0 | 0 | 0 | 0 | 0 | 0 | 0 | 0 | 0 | 0 | 0 | 0 | 0 | 0 | 0 | 0 | 0 | 0 | 0 | 0 | 0 | 0 | 0 | 0 | 0 | 0 | 0 | 0 | 0 | 0 | 0 | 0 | 0 | 0 | 0
948 | DE | Lignite | Frimmersdorf G | 0.304 | 0 | 0 | 0 | 1960 | 2011 | 0 | 0 | 0 | 0 | 0 | 0 | 0 | 0 | 0 | 0 | 0 | 0 | 0 | 0 | 0 | 0 | 0 | 0 | 0 | 0 | 0 | 0 | 0 | 0 | 0 | 0 | 0 | 0 | 0 | 0 | 0 | 0 | 0 | 0 | 0 | 0 | 0
949 | DE | Lignite | Frimmersdorf I | 0.304 | 0 | 0 | 0 | 1960 | 2012 | 0 | 0 | 0 | 0 | 0 | 0 | 0 | 0 | 0 | 0 | 0 | 0 | 0 | 0 | 0 | 0 | 0 | 0 | 0 | 0 | 0 | 0 | 0 | 0 | 0 | 0 | 0 | 0 | 0 | 0 | 0 | 0 | 0 | 0 | 0 | 0 | 0
950 | DE | Lignite | Frimmersdorf K | 0.3088 | 0 | 0 | 0 | 1962 | 2012 | 0 | 0 | 0 | 0 | 0 | 0 | 0 | 0 | 0 | 0 | 0 | 0 | 0 | 0 | 0 | 0 | 0 | 0 | 0 | 0 | 0 | 0 | 0 | 0 | 0 | 0 | 0 | 0 | 0 | 0 | 0 | 0 | 0 | 0 | 0 | 0 | 0
951 | DE | Lignite | Frimmersdorf L | 0.3088 | 0 | 0 | 0 | 1962 | 2012 | 0 | 0 | 0 | 0 | 0 | 0 | 0 | 0 | 0 | 0 | 0 | 0 | 0 | 0 | 0 | 0 | 0 | 0 | 0 | 0 | 0 | 0 | 0 | 0 | 0 | 0 | 0 | 0 | 0 | 0 | 0 | 0 | 0 | 0 | 0 | 0 | 0
952 | DE | Lignite | Frimmersdorf M | 0.3088 | 0 | 0 | 0 | 1962 | 2012 | 0 | 0 | 0 | 0 | 0 | 0 | 0 | 0 | 0 | 0 | 0 | 0 | 0 | 0 | 0 | 0 | 0 | 0 | 0 | 0 | 0 | 0 | 0 | 0 | 0 | 0 | 0 | 0 | 0 | 0 | 0 | 0 | 0 | 0 | 0 | 0 | 0
953 | DE | Lignite | Frimmersdorf N | 0.3136 | 0 | 0 | 0 | 1964 | 2012 | 0 | 0 | 0 | 0 | 0 | 0 | 0 | 0 | 0 | 0 | 0 | 0 | 0 | 0 | 0 | 0 | 0 | 0 | 0 | 0 | 0 | 0 | 0 | 0 | 0 | 0 | 0 | 0 | 0 | 0 | 0 | 0 | 0 | 0 | 0 | 0 | 0
954 | DE | Lignite | Frimmersdorf O | 0.3136 | 0 | 0 | 0 | 1964 | 2012 | 0 | 0 | 0 | 0 | 0 | 0 | 0 | 0 | 0 | 0 | 0 | 0 | 0 | 0 | 0 | 0 | 0 | 0 | 0 | 0 | 0 | 0 | 0 | 0 | 0 | 0 | 0 | 0 | 0 | 0 | 0 | 0 | 0 | 0 | 0 | 0 | 0
955 | DE | Lignite | Frimmersdorf P | 0.376 | 0 | 0 | 0 | 1966 | 2020 | 1 | 284 | 284 | 284 | 284 | 284 | 284 | 0 | 0 | 0 | 0 | 0 | 0 | 0 | 0 | 0 | 0 | 0 | 0 | 0 | 0 | 0 | 0 | 0 | 0 | 0 | 0 | 0 | 0 | 0 | 0 | 0 | 0 | 0 | 0 | 0 | 0
956 | DE | Lignite | Frimmersdorf Q | 0.376 | 0 | 0 | 0 | 1970 | 2020 | 0 | 278 | 278 | 278 | 278 | 278 | 278 | 0 | 0 | 0 | 0 | 0 | 0 | 0 | 0 | 0 | 0 | 0 | 0 | 0 | 0 | 0 | 0 | 0 | 0 | 0 | 0 | 0 | 0 | 0 | 0 | 0 | 0 | 0 | 0 | 0 | 0
957 | DE | Lignite | Goldenberg E | 0.3808 | 0 | 0 | 0 | 1992 | 2015 | 1 | 66 | 0 | 0 | 0 | 0 | 0 | 0 | 0 | 0 | 0 | 0 | 0 | 0 | 0 | 0 | 0 | 0 | 0 | 0 | 0 | 0 | 0 | 0 | 0 | 0 | 0 | 0 | 0 | 0 | 0 | 0 | 0 | 0 | 0 | 0 | 0
958 | DE | Lignite | Goldenberg F | 0.3832 | 0 | 0 | 0 | 1993 | 2038 | 1 | 40 | 40 | 40 | 40 | 40 | 40 | 40 | 40 | 40 | 40 | 40 | 40 | 40 | 40 | 40 | 40 | 40 | 40 | 40 | 40 | 40 | 40 | 40 | 40 | 0 | 0 | 0 | 0 | 0 | 0 | 0 | 0 | 0 | 0 | 0 | 0
959 | DE | Lignite | Goldenberg F | 0.3832 | 0 | 0 | 0 | 1993 | 2015 | 1 | 45 | 0 | 0 | 0 | 0 | 0 | 0 | 0 | 0 | 0 | 0 | 0 | 0 | 0 | 0 | 0 | 0 | 0 | 0 | 0 | 0 | 0 | 0 | 0 | 0 | 0 | 0 | 0 | 0 | 0 | 0 | 0 | 0 | 0 | 0 | 0
960 | DE | Lignite | Grubenheizkraftwerk | 0.3496 | 0 | 0 | 0 | 1979 | 2024 | 1 | 49 | 49 | 49 | 49 | 49 | 49 | 49 | 49 | 49 | 49 | 0 | 0 | 0 | 0 | 0 | 0 | 0 | 0 | 0 | 0 | 0 | 0 | 0 | 0 | 0 | 0 | 0 | 0 | 0 | 0 | 0 | 0 | 0 | 0 | 0 | 0
961 | DE | Lignite | Heizkraftwerk FFO Block1-GuD-EK | 0.4 | 0 | 0 | 0 | 1997 | 2042 | 1 | 45 | 45 | 45 | 45 | 45 | 45 | 45 | 45 | 45 | 45 | 45 | 45 | 45 | 45 | 45 | 45 | 45 | 45 | 45 | 45 | 45 | 45 | 45 | 45 | 45 | 45 | 45 | 45 | 0 | 0 | 0 | 0 | 0 | 0 | 0 | 0
962 | DE | Lignite | HKW Chemnitz Nord II Block B | 0.3712 | 0 | 0 | 0 | 1988 | 2033 | 1 | 56.8 | 56.8 | 56.8 | 56.8 | 56.8 | 56.8 | 56.8 | 56.8 | 56.8 | 56.8 | 56.8 | 56.8 | 56.8 | 56.8 | 56.8 | 56.8 | 56.8 | 56.8 | 56.8 | 0 | 0 | 0 | 0 | 0 | 0 | 0 | 0 | 0 | 0 | 0 | 0 | 0 | 0 | 0 | 0 | 0
963 | DE | Lignite | HKW Chemnitz Nord II Block C | 0.424 | 0 | 0 | 0 | 1990 | 2035 | 1 | 90.8 | 90.8 | 90.8 | 90.8 | 90.8 | 90.8 | 90.8 | 90.8 | 90.8 | 90.8 | 90.8 | 90.8 | 90.8 | 90.8 | 90.8 | 90.8 | 90.8 | 90.8 | 90.8 | 90.8 | 90.8 | 0 | 0 | 0 | 0 | 0 | 0 | 0 | 0 | 0 | 0 | 0 | 0 | 0 | 0 | 0
964 | DE | Lignite | HKW Cottbus 00001 | 0.4 | 0 | 0 | 0 | 1999 | 2044 | 1 | 74 | 74 | 74 | 74 | 74 | 74 | 74 | 74 | 74 | 74 | 74 | 74 | 74 | 74 | 74 | 74 | 74 | 74 | 74 | 74 | 74 | 74 | 74 | 74 | 74 | 74 | 74 | 74 | 74 | 74 | 0 | 0 | 0 | 0 | 0 | 0
965 | DE | Lignite | HKW Merkenich Block 6 | 0.424 | 0 | 0 | 0 | 2010 | 2055 | 1 | 75.3 | 75.3 | 75.3 | 75.3 | 75.3 | 75.3 | 75.3 | 75.3 | 75.3 | 75.3 | 75.3 | 75.3 | 75.3 | 75.3 | 75.3 | 75.3 | 75.3 | 75.3 | 75.3 | 75.3 | 75.3 | 75.3 | 75.3 | 75.3 | 75.3 | 75.3 | 75.3 | 75.3 | 75.3 | 75.3 | 75.3 | 75.3 | 75.3 | 75.3 | 75.3 | 0
966 | DE | Lignite | HKW Sachtleben | 0.3088 | 0 | 0 | 0 | 1962 | 2007 | 1 | 0 | 0 | 0 | 0 | 0 | 0 | 0 | 0 | 0 | 0 | 0 | 0 | 0 | 0 | 0 | 0 | 0 | 0 | 0 | 0 | 0 | 0 | 0 | 0 | 0 | 0 | 0 | 0 | 0 | 0 | 0 | 0 | 0 | 0 | 0 | 0
967 | DE | Lignite | Kessel 4 | 0.3592 | 0 | 0 | 0 | 1983 | 2028 | 1 | 9.3 | 9.3 | 9.3 | 9.3 | 9.3 | 9.3 | 9.3 | 9.3 | 9.3 | 9.3 | 9.3 | 9.3 | 9.3 | 9.3 | 0 | 0 | 0 | 0 | 0 | 0 | 0 | 0 | 0 | 0 | 0 | 0 | 0 | 0 | 0 | 0 | 0 | 0 | 0 | 0 | 0 | 0
968 | DE | Lignite | Klingenberg Klingenberg | 0.3568 | 0 | 0 | 0 | 1981 | 2026 | 1 | 164 | 164 | 164 | 164 | 164 | 164 | 164 | 164 | 164 | 164 | 164 | 164 | 0 | 0 | 0 | 0 | 0 | 0 | 0 | 0 | 0 | 0 | 0 | 0 | 0 | 0 | 0 | 0 | 0 | 0 | 0 | 0 | 0 | 0 | 0 | 0
969 | DE | Lignite | Kohlekraftwerk K06 | 0.424 | 0 | 0 | 0 | 2010 | 2055 | 1 | 14.4 | 14.4 | 14.4 | 14.4 | 14.4 | 14.4 | 14.4 | 14.4 | 14.4 | 14.4 | 14.4 | 14.4 | 14.4 | 14.4 | 14.4 | 14.4 | 14.4 | 14.4 | 14.4 | 14.4 | 14.4 | 14.4 | 14.4 | 14.4 | 14.4 | 14.4 | 14.4 | 14.4 | 14.4 | 14.4 | 14.4 | 14.4 | 14.4 | 14.4 | 14.4 | 0
970 | DE | Lignite | Kraftwerk Dessau | 0.3904 | 0 | 0 | 0 | 1996 | 2041 | 1 | 49 | 49 | 49 | 49 | 49 | 49 | 49 | 49 | 49 | 49 | 49 | 49 | 49 | 49 | 49 | 49 | 49 | 49 | 49 | 49 | 49 | 49 | 49 | 49 | 49 | 49 | 49 | 0 | 0 | 0 | 0 | 0 | 0 | 0 | 0 | 0
971 | DE | Lignite | Kraftwerk K1/TG1 | 0.388 | 0 | 0 | 0 | 1995 | 2040 | 1 | 10 | 10 | 10 | 10 | 10 | 10 | 10 | 10 | 10 | 10 | 10 | 10 | 10 | 10 | 10 | 10 | 10 | 10 | 10 | 10 | 10 | 10 | 10 | 10 | 10 | 10 | 0 | 0 | 0 | 0 | 0 | 0 | 0 | 0 | 0 | 0
972 | DE | Lignite | Kraftwerk K2/TG2 | 0.388 | 0 | 0 | 0 | 1995 | 2040 | 1 | 10 | 10 | 10 | 10 | 10 | 10 | 10 | 10 | 10 | 10 | 10 | 10 | 10 | 10 | 10 | 10 | 10 | 10 | 10 | 10 | 10 | 10 | 10 | 10 | 10 | 10 | 0 | 0 | 0 | 0 | 0 | 0 | 0 | 0 | 0 | 0
973 | DE | Lignite | KW Jänschwalde A | 0.375 | 0 | 0 | 0 | 1981 | 2026 | 1 | 465 | 465 | 465 | 465 | 465 | 465 | 465 | 465 | 465 | 465 | 465 | 465 | 0 | 0 | 0 | 0 | 0 | 0 | 0 | 0 | 0 | 0 | 0 | 0 | 0 | 0 | 0 | 0 | 0 | 0 | 0 | 0 | 0 | 0 | 0 | 0
974 | DE | Lignite | KW Jänschwalde B | 0.375 | 0 | 0 | 0 | 1982 | 2027 | 1 | 465 | 465 | 465 | 465 | 465 | 465 | 465 | 465 | 465 | 465 | 465 | 465 | 465 | 0 | 0 | 0 | 0 | 0 | 0 | 0 | 0 | 0 | 0 | 0 | 0 | 0 | 0 | 0 | 0 | 0 | 0 | 0 | 0 | 0 | 0 | 0
975 | DE | Lignite | KW Jänschwalde C | 0.375 | 0 | 0 | 0 | 1984 | 2029 | 1 | 465 | 465 | 465 | 465 | 465 | 465 | 465 | 465 | 465 | 465 | 465 | 465 | 465 | 465 | 465 | 0 | 0 | 0 | 0 | 0 | 0 | 0 | 0 | 0 | 0 | 0 | 0 | 0 | 0 | 0 | 0 | 0 | 0 | 0 | 0 | 0
976 | DE | Lignite | KW Jänschwalde D | 0.375 | 0 | 0 | 0 | 1985 | 2030 | 1 | 465 | 465 | 465 | 465 | 465 | 465 | 465 | 465 | 465 | 465 | 465 | 465 | 465 | 465 | 465 | 465 | 0 | 0 | 0 | 0 | 0 | 0 | 0 | 0 | 0 | 0 | 0 | 0 | 0 | 0 | 0 | 0 | 0 | 0 | 0 | 0
977 | DE | Lignite | KW Jänschwalde E | 0.375 | 0 | 0 | 0 | 1987 | 2032 | 1 | 465 | 465 | 465 | 465 | 465 | 465 | 465 | 465 | 465 | 465 | 465 | 465 | 465 | 465 | 465 | 465 | 465 | 465 | 0 | 0 | 0 | 0 | 0 | 0 | 0 | 0 | 0 | 0 | 0 | 0 | 0 | 0 | 0 | 0 | 0 | 0
978 | DE | Lignite | KW Jänschwalde F | 0.375 | 0 | 0 | 0 | 1989 | 2034 | 1 | 465 | 465 | 465 | 465 | 465 | 465 | 465 | 465 | 465 | 465 | 465 | 465 | 465 | 465 | 465 | 465 | 465 | 465 | 465 | 465 | 0 | 0 | 0 | 0 | 0 | 0 | 0 | 0 | 0 | 0 | 0 | 0 | 0 | 0 | 0 | 0
979 | DE | Lignite | Lippendorf R | 0.41 | 0 | 0 | 0 | 2000 | 2045 | 1 | 875 | 875 | 875 | 875 | 875 | 875 | 875 | 875 | 875 | 875 | 875 | 875 | 875 | 875 | 875 | 875 | 875 | 875 | 875 | 875 | 875 | 875 | 875 | 875 | 875 | 875 | 875 | 875 | 875 | 875 | 875 | 0 | 0 | 0 | 0 | 0
980 | DE | Lignite | Mumsdorf | 0.3232 | 0 | 0 | 0 | 1968 | 2013 | 1 | 0 | 0 | 0 | 0 | 0 | 0 | 0 | 0 | 0 | 0 | 0 | 0 | 0 | 0 | 0 | 0 | 0 | 0 | 0 | 0 | 0 | 0 | 0 | 0 | 0 | 0 | 0 | 0 | 0 | 0 | 0 | 0 | 0 | 0 | 0 | 0
981 | DE | Lignite | Neurath A | 0.33 | 0 | 0 | 0 | 1972 | 2025 | 0 | 277 | 277 | 277 | 277 | 277 | 277 | 277 | 277 | 277 | 277 | 277 | 0 | 0 | 0 | 0 | 0 | 0 | 0 | 0 | 0 | 0 | 0 | 0 | 0 | 0 | 0 | 0 | 0 | 0 | 0 | 0 | 0 | 0 | 0 | 0 | 0
982 | DE | Lignite | Neurath B | 0.33 | 0 | 0 | 0 | 1972 | 2025 | 0 | 288 | 288 | 288 | 288 | 288 | 288 | 288 | 288 | 288 | 288 | 288 | 0 | 0 | 0 | 0 | 0 | 0 | 0 | 0 | 0 | 0 | 0 | 0 | 0 | 0 | 0 | 0 | 0 | 0 | 0 | 0 | 0 | 0 | 0 | 0 | 0
983 | DE | Lignite | Neurath C | 0.33 | 0 | 0 | 0 | 1973 | 2025 | 0 | 292 | 292 | 292 | 292 | 292 | 292 | 292 | 292 | 292 | 292 | 292 | 0 | 0 | 0 | 0 | 0 | 0 | 0 | 0 | 0 | 0 | 0 | 0 | 0 | 0 | 0 | 0 | 0 | 0 | 0 | 0 | 0 | 0 | 0 | 0 | 0
984 | DE | Lignite | Neurath D | 0.366 | 0 | 0 | 0 | 1975 | 2025 | 1 | 607 | 607 | 607 | 607 | 607 | 607 | 607 | 607 | 607 | 607 | 607 | 0 | 0 | 0 | 0 | 0 | 0 | 0 | 0 | 0 | 0 | 0 | 0 | 0 | 0 | 0 | 0 | 0 | 0 | 0 | 0 | 0 | 0 | 0 | 0 | 0
985 | DE | Lignite | Neurath E | 0.366 | 0 | 0 | 0 | 1976 | 2025 | 1 | 604 | 604 | 604 | 604 | 604 | 604 | 604 | 604 | 604 | 604 | 604 | 0 | 0 | 0 | 0 | 0 | 0 | 0 | 0 | 0 | 0 | 0 | 0 | 0 | 0 | 0 | 0 | 0 | 0 | 0 | 0 | 0 | 0 | 0 | 0 | 0
986 | DE | Lignite | Niederaußem A | 0.3112 | 0 | 0 | 0 | 1963 | 2008 | 0 | 0 | 0 | 0 | 0 | 0 | 0 | 0 | 0 | 0 | 0 | 0 | 0 | 0 | 0 | 0 | 0 | 0 | 0 | 0 | 0 | 0 | 0 | 0 | 0 | 0 | 0 | 0 | 0 | 0 | 0 | 0 | 0 | 0 | 0 | 0 | 0
987 | DE | Lignite | Niederaußem B | 0.3112 | 0 | 0 | 0 | 1963 | 2008 | 0 | 0 | 0 | 0 | 0 | 0 | 0 | 0 | 0 | 0 | 0 | 0 | 0 | 0 | 0 | 0 | 0 | 0 | 0 | 0 | 0 | 0 | 0 | 0 | 0 | 0 | 0 | 0 | 0 | 0 | 0 | 0 | 0 | 0 | 0 | 0 | 0
988 | DE | Lignite | Niederaußem C | 0.316 | 0 | 0 | 0 | 1965 | 2020 | 0 | 294 | 294 | 294 | 294 | 294 | 294 | 0 | 0 | 0 | 0 | 0 | 0 | 0 | 0 | 0 | 0 | 0 | 0 | 0 | 0 | 0 | 0 | 0 | 0 | 0 | 0 | 0 | 0 | 0 | 0 | 0 | 0 | 0 | 0 | 0 | 0
989 | DE | Lignite | Niederaußem D | 0.358 | 0 | 0 | 0 | 1968 | 2020 | 0 | 297 | 297 | 297 | 297 | 297 | 297 | 0 | 0 | 0 | 0 | 0 | 0 | 0 | 0 | 0 | 0 | 0 | 0 | 0 | 0 | 0 | 0 | 0 | 0 | 0 | 0 | 0 | 0 | 0 | 0 | 0 | 0 | 0 | 0 | 0 | 0
990 | DE | Lignite | Niederaußem E | 0.358 | 0 | 0 | 0 | 1970 | 2020 | 0 | 295 | 295 | 295 | 295 | 295 | 295 | 0 | 0 | 0 | 0 | 0 | 0 | 0 | 0 | 0 | 0 | 0 | 0 | 0 | 0 | 0 | 0 | 0 | 0 | 0 | 0 | 0 | 0 | 0 | 0 | 0 | 0 | 0 | 0 | 0 | 0
991 | DE | Lignite | Niederaußem F | 0.358 | 0 | 0 | 0 | 1971 | 2020 | 0 | 299 | 299 | 299 | 299 | 299 | 299 | 0 | 0 | 0 | 0 | 0 | 0 | 0 | 0 | 0 | 0 | 0 | 0 | 0 | 0 | 0 | 0 | 0 | 0 | 0 | 0 | 0 | 0 | 0 | 0 | 0 | 0 | 0 | 0 | 0 | 0
992 | DE | Lignite | Niederaußem G | 0.4192 | 0 | 0 | 0 | 1974 | 2019 | 1 | 653 | 653 | 653 | 653 | 653 | 0 | 0 | 0 | 0 | 0 | 0 | 0 | 0 | 0 | 0 | 0 | 0 | 0 | 0 | 0 | 0 | 0 | 0 | 0 | 0 | 0 | 0 | 0 | 0 | 0 | 0 | 0 | 0 | 0 | 0 | 0
993 | DE | Lignite | Niederaußem H | 0.4216 | 0 | 0 | 0 | 1974 | 2025 | 0 | 648 | 648 | 648 | 648 | 648 | 648 | 648 | 648 | 648 | 648 | 648 | 0 | 0 | 0 | 0 | 0 | 0 | 0 | 0 | 0 | 0 | 0 | 0 | 0 | 0 | 0 | 0 | 0 | 0 | 0 | 0 | 0 | 0 | 0 | 0 | 0
994 | DE | Lignite | Niederaußem K | 0.43 | 0 | 0 | 0 | 2002 | 2047 | 0 | 944 | 944 | 944 | 944 | 944 | 944 | 944 | 944 | 944 | 944 | 944 | 944 | 944 | 944 | 944 | 944 | 944 | 944 | 944 | 944 | 944 | 944 | 944 | 944 | 944 | 944 | 944 | 944 | 944 | 944 | 944 | 944 | 944 | 0 | 0 | 0
995 | DE | Lignite | P&L Werk Euskirchen Kessel 4 / 6 | 0.4312 | 0 | 0 | 0 | 2013 | 2058 | 1 | 14.5 | 14.5 | 14.5 | 14.5 | 14.5 | 14.5 | 14.5 | 14.5 | 14.5 | 14.5 | 14.5 | 14.5 | 14.5 | 14.5 | 14.5 | 14.5 | 14.5 | 14.5 | 14.5 | 14.5 | 14.5 | 14.5 | 14.5 | 14.5 | 14.5 | 14.5 | 14.5 | 14.5 | 14.5 | 14.5 | 14.5 | 14.5 | 14.5 | 14.5 | 14.5 | 0
996 | DE | Lignite | P&L Werk Jülich Kessel 5 | 0.4096 | 0 | 0 | 0 | 2004 | 2049 | 1 | 24.6 | 24.6 | 24.6 | 24.6 | 24.6 | 24.6 | 24.6 | 24.6 | 24.6 | 24.6 | 24.6 | 24.6 | 24.6 | 24.6 | 24.6 | 24.6 | 24.6 | 24.6 | 24.6 | 24.6 | 24.6 | 24.6 | 24.6 | 24.6 | 24.6 | 24.6 | 24.6 | 24.6 | 24.6 | 24.6 | 24.6 | 24.6 | 24.6 | 24.6 | 24.6 | 0
997 | DE | Lignite | P&L Werk Könnern Kessel 1 und 2 | 0.3832 | 0 | 0 | 0 | 1993 | 2038 | 1 | 20.3 | 20.3 | 20.3 | 20.3 | 20.3 | 20.3 | 20.3 | 20.3 | 20.3 | 20.3 | 20.3 | 20.3 | 20.3 | 20.3 | 20.3 | 20.3 | 20.3 | 20.3 | 20.3 | 20.3 | 20.3 | 20.3 | 20.3 | 20.3 | 0 | 0 | 0 | 0 | 0 | 0 | 0 | 0 | 0 | 0 | 0 | 0
998 | DE | Lignite | Schkopau A | 0.4 | 0 | 0 | 0 | 1996 | 2041 | 1 | 450 | 450 | 450 | 450 | 450 | 450 | 450 | 450 | 450 | 450 | 450 | 450 | 450 | 450 | 450 | 450 | 450 | 450 | 450 | 450 | 450 | 450 | 450 | 450 | 450 | 450 | 450 | 0 | 0 | 0 | 0 | 0 | 0 | 0 | 0 | 0
999 | DE | Lignite | Schkopau B | 0.4 | 0 | 0 | 0 | 1996 | 2041 | 1 | 450 | 450 | 450 | 450 | 450 | 450 | 450 | 450 | 450 | 450 | 450 | 450 | 450 | 450 | 450 | 450 | 450 | 450 | 450 | 450 | 450 | 450 | 450 | 450 | 450 | 450 | 450 | 0 | 0 | 0 | 0 | 0 | 0 | 0 | 0 | 0
1000 | DE | Lignite | Schwarze Pumpe A | 0.41 | 0 | 0 | 0 | 1997 | 2042 | 1 | 750 | 750 | 750 | 750 | 750 | 750 | 750 | 750 | 750 | 750 | 750 | 750 | 750 | 750 | 750 | 750 | 750 | 750 | 750 | 750 | 750 | 750 | 750 | 750 | 750 | 750 | 750 | 750 | 0 | 0 | 0 | 0 | 0 | 0 | 0 | 0
1001 | DE | Lignite | Schwarze Pumpe B | 0.41 | 0 | 0 | 0 | 1998 | 2043 | 1 | 750 | 750 | 750 | 750 | 750 | 750 | 750 | 750 | 750 | 750 | 750 | 750 | 750 | 750 | 750 | 750 | 750 | 750 | 750 | 750 | 750 | 750 | 750 | 750 | 750 | 750 | 750 | 750 | 750 | 0 | 0 | 0 | 0 | 0 | 0 | 0
1002 | DE | Lignite | Ville/Berrenrath Ville/Berrenrath | 0.3784 | 0 | 0 | 0 | 1991 | 2036 | 1 | 52 | 52 | 52 | 52 | 52 | 52 | 52 | 52 | 52 | 52 | 52 | 52 | 52 | 52 | 52 | 52 | 52 | 52 | 52 | 52 | 52 | 52 | 0 | 0 | 0 | 0 | 0 | 0 | 0 | 0 | 0 | 0 | 0 | 0 | 0 | 0
1003 | DE | Lignite | Wählitz | 0.385 | 0 | 0 | 0 | 1994 | 2039 | 1 | 31 | 31 | 31 | 31 | 31 | 31 | 31 | 31 | 31 | 31 | 31 | 31 | 31 | 31 | 31 | 31 | 31 | 31 | 31 | 31 | 31 | 31 | 31 | 31 | 31 | 0 | 0 | 0 | 0 | 0 | 0 | 0 | 0 | 0 | 0 | 0
1004 | DE | Lignite | Weisweiler C | 0.292 | 0 | 0 | 0 | 1955 | 2012 | 1 | 0 | 0 | 0 | 0 | 0 | 0 | 0 | 0 | 0 | 0 | 0 | 0 | 0 | 0 | 0 | 0 | 0 | 0 | 0 | 0 | 0 | 0 | 0 | 0 | 0 | 0 | 0 | 0 | 0 | 0 | 0 | 0 | 0 | 0 | 0 | 0
1005 | DE | Lignite | Weisweiler D | 0.3016 | 0 | 0 | 0 | 1959 | 2012 | 0 | 0 | 0 | 0 | 0 | 0 | 0 | 0 | 0 | 0 | 0 | 0 | 0 | 0 | 0 | 0 | 0 | 0 | 0 | 0 | 0 | 0 | 0 | 0 | 0 | 0 | 0 | 0 | 0 | 0 | 0 | 0 | 0 | 0 | 0 | 0 | 0
1006 | DE | Lignite | Weisweiler E | 0.33 | 0 | 0 | 0 | 1965 | 2020 | 0 | 312 | 312 | 312 | 312 | 312 | 312 | 0 | 0 | 0 | 0 | 0 | 0 | 0 | 0 | 0 | 0 | 0 | 0 | 0 | 0 | 0 | 0 | 0 | 0 | 0 | 0 | 0 | 0 | 0 | 0 | 0 | 0 | 0 | 0 | 0 | 0
1007 | DE | Lignite | Weisweiler F | 0.33 | 0 | 0 | 0 | 1967 | 2025 | 0 | 304 | 304 | 304 | 304 | 304 | 304 | 304 | 304 | 304 | 304 | 304 | 0 | 0 | 0 | 0 | 0 | 0 | 0 | 0 | 0 | 0 | 0 | 0 | 0 | 0 | 0 | 0 | 0 | 0 | 0 | 0 | 0 | 0 | 0 | 0 | 0
1008 | DE | Lignite | Weisweiler G | 0.36 | 0 | 0 | 0 | 1974 | 2025 | 1 | 592 | 592 | 592 | 592 | 592 | 592 | 592 | 592 | 592 | 592 | 592 | 0 | 0 | 0 | 0 | 0 | 0 | 0 | 0 | 0 | 0 | 0 | 0 | 0 | 0 | 0 | 0 | 0 | 0 | 0 | 0 | 0 | 0 | 0 | 0 | 0
1009 | DE | Lignite | Weisweiler H | 0.36 | 0 | 0 | 0 | 1975 | 2025 | 1 | 592 | 592 | 592 | 592 | 592 | 592 | 592 | 592 | 592 | 592 | 592 | 0 | 0 | 0 | 0 | 0 | 0 | 0 | 0 | 0 | 0 | 0 | 0 | 0 | 0 | 0 | 0 | 0 | 0 | 0 | 0 | 0 | 0 | 0 | 0 | 0
1010 | DE | Nuclear | Brokdorf KBR | 0.33 | 0 | 0 | 0 | 1986 | 2021 | 0 | 1410 | 1410 | 1410 | 1410 | 1410 | 1410 | 1410 | 0 | 0 | 0 | 0 | 0 | 0 | 0 | 0 | 0 | 0 | 0 | 0 | 0 | 0 | 0 | 0 | 0 | 0 | 0 | 0 | 0 | 0 | 0 | 0 | 0 | 0 | 0 | 0 | 0
1011 | DE | Nuclear | Gemeinschaftskernkraftwerk Neckarwestheim II GKN II | 0.33 | 0 | 0 | 0 | 1989 | 2022 | 0 | 1310 | 1310 | 1310 | 1310 | 1310 | 1310 | 1310 | 1310 | 0 | 0 | 0 | 0 | 0 | 0 | 0 | 0 | 0 | 0 | 0 | 0 | 0 | 0 | 0 | 0 | 0 | 0 | 0 | 0 | 0 | 0 | 0 | 0 | 0 | 0 | 0 | 0
1012 | DE | Nuclear | Grafenrheinfeld KKG | 0.33 | 0 | 0 | 0 | 1982 | 2015 | 0 | 1275 | 0 | 0 | 0 | 0 | 0 | 0 | 0 | 0 | 0 | 0 | 0 | 0 | 0 | 0 | 0 | 0 | 0 | 0 | 0 | 0 | 0 | 0 | 0 | 0 | 0 | 0 | 0 | 0 | 0 | 0 | 0 | 0 | 0 | 0 | 0
1013 | DE | Nuclear | Grohnde KWG | 0.346 | 0 | 0 | 0 | 1985 | 2021 | 0 | 1360 | 1360 | 1360 | 1360 | 1360 | 1360 | 1360 | 0 | 0 | 0 | 0 | 0 | 0 | 0 | 0 | 0 | 0 | 0 | 0 | 0 | 0 | 0 | 0 | 0 | 0 | 0 | 0 | 0 | 0 | 0 | 0 | 0 | 0 | 0 | 0 | 0
1014 | DE | Nuclear | Isar 2 KKI 2 | 0.33 | 0 | 0 | 0 | 1988 | 2022 | 0 | 1410 | 1410 | 1410 | 1410 | 1410 | 1410 | 1410 | 1410 | 0 | 0 | 0 | 0 | 0 | 0 | 0 | 0 | 0 | 0 | 0 | 0 | 0 | 0 | 0 | 0 | 0 | 0 | 0 | 0 | 0 | 0 | 0 | 0 | 0 | 0 | 0 | 0
1015 | DE | Nuclear | Kernkraft Gundremmingen B | 0.35 | 0 | 0 | 0 | 1984 | 2017 | 0 | 1284 | 1284 | 1284 | 0 | 0 | 0 | 0 | 0 | 0 | 0 | 0 | 0 | 0 | 0 | 0 | 0 | 0 | 0 | 0 | 0 | 0 | 0 | 0 | 0 | 0 | 0 | 0 | 0 | 0 | 0 | 0 | 0 | 0 | 0 | 0 | 0
1016 | DE | Nuclear | Kernkraft Gundremmingen C | 0.35 | 0 | 0 | 0 | 1984 | 2021 | 0 | 1288 | 1288 | 1288 | 1288 | 1288 | 1288 | 1288 | 0 | 0 | 0 | 0 | 0 | 0 | 0 | 0 | 0 | 0 | 0 | 0 | 0 | 0 | 0 | 0 | 0 | 0 | 0 | 0 | 0 | 0 | 0 | 0 | 0 | 0 | 0 | 0 | 0
1017 | DE | Nuclear | Kernkraftwerk Emsland KKE | 0.345 | 0 | 0 | 0 | 1988 | 2022 | 0 | 1336 | 1336 | 1336 | 1336 | 1336 | 1336 | 1336 | 1336 | 0 | 0 | 0 | 0 | 0 | 0 | 0 | 0 | 0 | 0 | 0 | 0 | 0 | 0 | 0 | 0 | 0 | 0 | 0 | 0 | 0 | 0 | 0 | 0 | 0 | 0 | 0 | 0
1018 | DE | Nuclear | Kernkraftwerk Philippsburg 2 KKP 2 | 0.33 | 0 | 0 | 0 | 1985 | 2019 | 0 | 1402 | 1402 | 1402 | 1402 | 1402 | 0 | 0 | 0 | 0 | 0 | 0 | 0 | 0 | 0 | 0 | 0 | 0 | 0 | 0 | 0 | 0 | 0 | 0 | 0 | 0 | 0 | 0 | 0 | 0 | 0 | 0 | 0 | 0 | 0 | 0 | 0
1019 | DE | OCGT | ADS-Anlage | 0.4112 | 0 | 0 | 0 | 2012 | 2052 | 1 | 96.5 | 96.5 | 96.5 | 96.5 | 96.5 | 96.5 | 96.5 | 96.5 | 96.5 | 96.5 | 96.5 | 96.5 | 96.5 | 96.5 | 96.5 | 96.5 | 96.5 | 96.5 | 96.5 | 96.5 | 96.5 | 96.5 | 96.5 | 96.5 | 96.5 | 96.5 | 96.5 | 96.5 | 96.5 | 96.5 | 96.5 | 96.5 | 96.5 | 96.5 | 96.5 | 96.5
1020 | DE | OCGT | Ahrensfelde GT A | 0.31 | 0 | 0 | 0 | 1990 | 2030 | 0 | 37.5 | 37.5 | 37.5 | 37.5 | 37.5 | 37.5 | 37.5 | 37.5 | 37.5 | 37.5 | 37.5 | 37.5 | 37.5 | 37.5 | 37.5 | 37.5 | 0 | 0 | 0 | 0 | 0 | 0 | 0 | 0 | 0 | 0 | 0 | 0 | 0 | 0 | 0 | 0 | 0 | 0 | 0 | 0
1021 | DE | OCGT | Ahrensfelde GT B | 0.31 | 0 | 0 | 0 | 1990 | 2030 | 0 | 37.5 | 37.5 | 37.5 | 37.5 | 37.5 | 37.5 | 37.5 | 37.5 | 37.5 | 37.5 | 37.5 | 37.5 | 37.5 | 37.5 | 37.5 | 37.5 | 0 | 0 | 0 | 0 | 0 | 0 | 0 | 0 | 0 | 0 | 0 | 0 | 0 | 0 | 0 | 0 | 0 | 0 | 0 | 0
1022 | DE | OCGT | Ahrensfelde GT C | 0.31 | 0 | 0 | 0 | 1990 | 2030 | 0 | 37.5 | 37.5 | 37.5 | 37.5 | 37.5 | 37.5 | 37.5 | 37.5 | 37.5 | 37.5 | 37.5 | 37.5 | 37.5 | 37.5 | 37.5 | 37.5 | 0 | 0 | 0 | 0 | 0 | 0 | 0 | 0 | 0 | 0 | 0 | 0 | 0 | 0 | 0 | 0 | 0 | 0 | 0 | 0
1023 | DE | OCGT | Ahrensfelde GT D | 0.31 | 0 | 0 | 0 | 1990 | 2030 | 0 | 37.5 | 37.5 | 37.5 | 37.5 | 37.5 | 37.5 | 37.5 | 37.5 | 37.5 | 37.5 | 37.5 | 37.5 | 37.5 | 37.5 | 37.5 | 37.5 | 0 | 0 | 0 | 0 | 0 | 0 | 0 | 0 | 0 | 0 | 0 | 0 | 0 | 0 | 0 | 0 | 0 | 0 | 0 | 0
1024 | DE | OCGT | Charlottenburg Charlottenburg | 0.38 | 0 | 0 | 0 | 1975 | 2015 | 1 | 211 | 0 | 0 | 0 | 0 | 0 | 0 | 0 | 0 | 0 | 0 | 0 | 0 | 0 | 0 | 0 | 0 | 0 | 0 | 0 | 0 | 0 | 0 | 0 | 0 | 0 | 0 | 0 | 0 | 0 | 0 | 0 | 0 | 0 | 0 | 0
1025 | DE | OCGT | DE_OCGT_BNA1488 | 0.33 | 0 | 0 | 0 | 1989 | 2029 | 1 | 16 | 16 | 16 | 16 | 16 | 16 | 16 | 16 | 16 | 16 | 16 | 16 | 16 | 16 | 16 | 0 | 0 | 0 | 0 | 0 | 0 | 0 | 0 | 0 | 0 | 0 | 0 | 0 | 0 | 0 | 0 | 0 | 0 | 0 | 0 | 0
1026 | DE | OCGT | DE_OCGT_BNA1553 | 0.33 | 0 | 0 | 0 | 1964 | 2004 | 1 | 0 | 0 | 0 | 0 | 0 | 0 | 0 | 0 | 0 | 0 | 0 | 0 | 0 | 0 | 0 | 0 | 0 | 0 | 0 | 0 | 0 | 0 | 0 | 0 | 0 | 0 | 0 | 0 | 0 | 0 | 0 | 0 | 0 | 0 | 0 | 0
1027 | DE | OCGT | DK Kraftwerk | 0.33 | 0 | 0 | 0 | 2010 | 2050 | 1 | 21 | 21 | 21 | 21 | 21 | 21 | 21 | 21 | 21 | 21 | 21 | 21 | 21 | 21 | 21 | 21 | 21 | 21 | 21 | 21 | 21 | 21 | 21 | 21 | 21 | 21 | 21 | 21 | 21 | 21 | 21 | 21 | 21 | 21 | 21 | 21
1028 | DE | OCGT | Duisburg Hamborn 3 Block 3 | 0.33 | 0 | 0 | 0 | 1958 | 1998 | 1 | 0 | 0 | 0 | 0 | 0 | 0 | 0 | 0 | 0 | 0 | 0 | 0 | 0 | 0 | 0 | 0 | 0 | 0 | 0 | 0 | 0 | 0 | 0 | 0 | 0 | 0 | 0 | 0 | 0 | 0 | 0 | 0 | 0 | 0 | 0 | 0
1029 | DE | OCGT | Duisburg Hamborn 4 Block 4 | 0.33 | 0 | 0 | 0 | 1976 | 2016 | 1 | 100 | 100 | 0 | 0 | 0 | 0 | 0 | 0 | 0 | 0 | 0 | 0 | 0 | 0 | 0 | 0 | 0 | 0 | 0 | 0 | 0 | 0 | 0 | 0 | 0 | 0 | 0 | 0 | 0 | 0 | 0 | 0 | 0 | 0 | 0 | 0
1030 | DE | OCGT | Duisburg Ruhrort 2 Block 2 | 0.33 | 0 | 0 | 0 | 1955 | 1995 | 1 | 0 | 0 | 0 | 0 | 0 | 0 | 0 | 0 | 0 | 0 | 0 | 0 | 0 | 0 | 0 | 0 | 0 | 0 | 0 | 0 | 0 | 0 | 0 | 0 | 0 | 0 | 0 | 0 | 0 | 0 | 0 | 0 | 0 | 0 | 0 | 0
1031 | DE | OCGT | Duisburg Ruhrort 3 Block 3 | 0.33 | 0 | 0 | 0 | 1963 | 2003 | 1 | 0 | 0 | 0 | 0 | 0 | 0 | 0 | 0 | 0 | 0 | 0 | 0 | 0 | 0 | 0 | 0 | 0 | 0 | 0 | 0 | 0 | 0 | 0 | 0 | 0 | 0 | 0 | 0 | 0 | 0 | 0 | 0 | 0 | 0 | 0 | 0
1032 | DE | OCGT | Duisburg Ruhrort 4 Block 4 | 0.33 | 0 | 0 | 0 | 1968 | 2008 | 1 | 0 | 0 | 0 | 0 | 0 | 0 | 0 | 0 | 0 | 0 | 0 | 0 | 0 | 0 | 0 | 0 | 0 | 0 | 0 | 0 | 0 | 0 | 0 | 0 | 0 | 0 | 0 | 0 | 0 | 0 | 0 | 0 | 0 | 0 | 0 | 0
1033 | DE | OCGT | EBS-Heizkraftwerk | 0.33 | 0 | 0 | 0 | 2011 | 2051 | 1 | 23.5 | 23.5 | 23.5 | 23.5 | 23.5 | 23.5 | 23.5 | 23.5 | 23.5 | 23.5 | 23.5 | 23.5 | 23.5 | 23.5 | 23.5 | 23.5 | 23.5 | 23.5 | 23.5 | 23.5 | 23.5 | 23.5 | 23.5 | 23.5 | 23.5 | 23.5 | 23.5 | 23.5 | 23.5 | 23.5 | 23.5 | 23.5 | 23.5 | 23.5 | 23.5 | 23.5
1034 | DE | OCGT | EBS-Kraftwerk Witzenhausen | 0.75 | 0 | 0 | 0 | 2009 | 2049 | 1 | 28 | 28 | 28 | 28 | 28 | 28 | 28 | 28 | 28 | 28 | 28 | 28 | 28 | 28 | 28 | 28 | 28 | 28 | 28 | 28 | 28 | 28 | 28 | 28 | 28 | 28 | 28 | 28 | 28 | 28 | 28 | 28 | 28 | 28 | 28 | 0
1035 | DE | OCGT | Egger Kraftwerk Briilon Gasturbinen - KWK - Anlage | 0.3696 | 0 | 0 | 0 | 1996 | 2036 | 1 | 13.5 | 13.5 | 13.5 | 13.5 | 13.5 | 13.5 | 13.5 | 13.5 | 13.5 | 13.5 | 13.5 | 13.5 | 13.5 | 13.5 | 13.5 | 13.5 | 13.5 | 13.5 | 13.5 | 13.5 | 13.5 | 13.5 | 0 | 0 | 0 | 0 | 0 | 0 | 0 | 0 | 0 | 0 | 0 | 0 | 0 | 0
1036 | DE | OCGT | Energiezentrale Gasturbine | 0.3566 | 0 | 0 | 0 | 1991 | 2031 | 1 | 10.2 | 10.2 | 10.2 | 10.2 | 10.2 | 10.2 | 10.2 | 10.2 | 10.2 | 10.2 | 10.2 | 10.2 | 10.2 | 10.2 | 10.2 | 10.2 | 10.2 | 0 | 0 | 0 | 0 | 0 | 0 | 0 | 0 | 0 | 0 | 0 | 0 | 0 | 0 | 0 | 0 | 0 | 0 | 0
1037 | DE | OCGT | Freimann GT 1 1 | 0.315 | 0 | 0 | 0 | 1975 | 2015 | 1 | 78.6 | 0 | 0 | 0 | 0 | 0 | 0 | 0 | 0 | 0 | 0 | 0 | 0 | 0 | 0 | 0 | 0 | 0 | 0 | 0 | 0 | 0 | 0 | 0 | 0 | 0 | 0 | 0 | 0 | 0 | 0 | 0 | 0 | 0 | 0 | 0
1038 | DE | OCGT | Freimann GT 2 2 | 0.315 | 0 | 0 | 0 | 1975 | 2015 | 0 | 78.6 | 0 | 0 | 0 | 0 | 0 | 0 | 0 | 0 | 0 | 0 | 0 | 0 | 0 | 0 | 0 | 0 | 0 | 0 | 0 | 0 | 0 | 0 | 0 | 0 | 0 | 0 | 0 | 0 | 0 | 0 | 0 | 0 | 0 | 0 | 0
1039 | DE | OCGT | Gasturbine GT | 0.3904 | 0 | 0 | 0 | 2004 | 2044 | 1 | 28.8 | 28.8 | 28.8 | 28.8 | 28.8 | 28.8 | 28.8 | 28.8 | 28.8 | 28.8 | 28.8 | 28.8 | 28.8 | 28.8 | 28.8 | 28.8 | 28.8 | 28.8 | 28.8 | 28.8 | 28.8 | 28.8 | 28.8 | 28.8 | 28.8 | 28.8 | 28.8 | 28.8 | 28.8 | 28.8 | 0 | 0 | 0 | 0 | 0 | 0
1040 | DE | OCGT | Gasturbinenkraftwerk Bielefeld Ummeln GT Ummeln | 0.315 | 0 | 0 | 0 | 1975 | 2015 | 0 | 55 | 0 | 0 | 0 | 0 | 0 | 0 | 0 | 0 | 0 | 0 | 0 | 0 | 0 | 0 | 0 | 0 | 0 | 0 | 0 | 0 | 0 | 0 | 0 | 0 | 0 | 0 | 0 | 0 | 0 | 0 | 0 | 0 | 0 | 0 | 0
1041 | DE | OCGT | Gemeinschaftskraftwerk Weig Block 3 (Kessel 3 und 4, DT 2 und 3 anteilig) | 0.33 | 0 | 0 | 0 | 1992 | 2032 | 1 | 0 | 0 | 0 | 0 | 0 | 0 | 0 | 0 | 0 | 0 | 0 | 0 | 0 | 0 | 0 | 0 | 0 | 0 | 0 | 0 | 0 | 0 | 0 | 0 | 0 | 0 | 0 | 0 | 0 | 0 | 0 | 0 | 0 | 0 | 0 | 0
1042 | DE | OCGT | Gersteinwerk H1 | 0.41 | 0 | 0 | 0 | 1973 | 2013 | 0 | 0 | 0 | 0 | 0 | 0 | 0 | 0 | 0 | 0 | 0 | 0 | 0 | 0 | 0 | 0 | 0 | 0 | 0 | 0 | 0 | 0 | 0 | 0 | 0 | 0 | 0 | 0 | 0 | 0 | 0 | 0 | 0 | 0 | 0 | 0 | 0
1043 | DE | OCGT | Gersteinwerk I1 | 0.41 | 0 | 0 | 0 | 1973 | 2013 | 0 | 0 | 0 | 0 | 0 | 0 | 0 | 0 | 0 | 0 | 0 | 0 | 0 | 0 | 0 | 0 | 0 | 0 | 0 | 0 | 0 | 0 | 0 | 0 | 0 | 0 | 0 | 0 | 0 | 0 | 0 | 0 | 0 | 0 | 0 | 0 | 0
1044 | DE | OCGT | Gersteinwerk K1 | 0.3384 | 0 | 0 | 0 | 1984 | 2024 | 0 | 112 | 112 | 112 | 112 | 112 | 112 | 112 | 112 | 112 | 112 | 0 | 0 | 0 | 0 | 0 | 0 | 0 | 0 | 0 | 0 | 0 | 0 | 0 | 0 | 0 | 0 | 0 | 0 | 0 | 0 | 0 | 0 | 0 | 0 | 0 | 0
1045 | DE | OCGT | GHD GT1 | 0.3748 | 0 | 0 | 0 | 1998 | 2038 | 1 | 6.7 | 6.7 | 6.7 | 6.7 | 6.7 | 6.7 | 6.7 | 6.7 | 6.7 | 6.7 | 6.7 | 6.7 | 6.7 | 6.7 | 6.7 | 6.7 | 6.7 | 6.7 | 6.7 | 6.7 | 6.7 | 6.7 | 6.7 | 6.7 | 0 | 0 | 0 | 0 | 0 | 0 | 0 | 0 | 0 | 0 | 0 | 0
1046 | DE | OCGT | GHD GT2 | 0.3748 | 0 | 0 | 0 | 1998 | 2038 | 1 | 6.7 | 6.7 | 6.7 | 6.7 | 6.7 | 6.7 | 6.7 | 6.7 | 6.7 | 6.7 | 6.7 | 6.7 | 6.7 | 6.7 | 6.7 | 6.7 | 6.7 | 6.7 | 6.7 | 6.7 | 6.7 | 6.7 | 6.7 | 6.7 | 0 | 0 | 0 | 0 | 0 | 0 | 0 | 0 | 0 | 0 | 0 | 0
1047 | DE | OCGT | Gichtgaskraftwerk Dillingen | 0.33 | 0 | 0 | 0 | 2010 | 2050 | 1 | 85 | 85 | 85 | 85 | 85 | 85 | 85 | 85 | 85 | 85 | 85 | 85 | 85 | 85 | 85 | 85 | 85 | 85 | 85 | 85 | 85 | 85 | 85 | 85 | 85 | 85 | 85 | 85 | 85 | 85 | 85 | 85 | 85 | 85 | 85 | 85
1048 | DE | OCGT | GT Block E GTE1 | 0.3124 | 0 | 0 | 0 | 1974 | 2014 | 0 | 0 | 0 | 0 | 0 | 0 | 0 | 0 | 0 | 0 | 0 | 0 | 0 | 0 | 0 | 0 | 0 | 0 | 0 | 0 | 0 | 0 | 0 | 0 | 0 | 0 | 0 | 0 | 0 | 0 | 0 | 0 | 0 | 0 | 0 | 0 | 0
1049 | DE | OCGT | GT Block E GTE2 | 0.3124 | 0 | 0 | 0 | 1974 | 2014 | 0 | 0 | 0 | 0 | 0 | 0 | 0 | 0 | 0 | 0 | 0 | 0 | 0 | 0 | 0 | 0 | 0 | 0 | 0 | 0 | 0 | 0 | 0 | 0 | 0 | 0 | 0 | 0 | 0 | 0 | 0 | 0 | 0 | 0 | 0 | 0 | 0
1050 | DE | OCGT | GT1 | 0.3618 | 0 | 0 | 0 | 1993 | 2033 | 1 | 4.2 | 4.2 | 4.2 | 4.2 | 4.2 | 4.2 | 4.2 | 4.2 | 4.2 | 4.2 | 4.2 | 4.2 | 4.2 | 4.2 | 4.2 | 4.2 | 4.2 | 4.2 | 4.2 | 0 | 0 | 0 | 0 | 0 | 0 | 0 | 0 | 0 | 0 | 0 | 0 | 0 | 0 | 0 | 0 | 0
1051 | DE | OCGT | GT2 | 0.3618 | 0 | 0 | 0 | 1993 | 2033 | 1 | 4.2 | 4.2 | 4.2 | 4.2 | 4.2 | 4.2 | 4.2 | 4.2 | 4.2 | 4.2 | 4.2 | 4.2 | 4.2 | 4.2 | 4.2 | 4.2 | 4.2 | 4.2 | 4.2 | 0 | 0 | 0 | 0 | 0 | 0 | 0 | 0 | 0 | 0 | 0 | 0 | 0 | 0 | 0 | 0 | 0
1052 | DE | OCGT | GT3 | 0.3644 | 0 | 0 | 0 | 1994 | 2034 | 1 | 5.1 | 5.1 | 5.1 | 5.1 | 5.1 | 5.1 | 5.1 | 5.1 | 5.1 | 5.1 | 5.1 | 5.1 | 5.1 | 5.1 | 5.1 | 5.1 | 5.1 | 5.1 | 5.1 | 5.1 | 0 | 0 | 0 | 0 | 0 | 0 | 0 | 0 | 0 | 0 | 0 | 0 | 0 | 0 | 0 | 0
1053 | DE | OCGT | GT4 | 0.367 | 0 | 0 | 0 | 1995 | 2035 | 1 | 5.1 | 5.1 | 5.1 | 5.1 | 5.1 | 5.1 | 5.1 | 5.1 | 5.1 | 5.1 | 5.1 | 5.1 | 5.1 | 5.1 | 5.1 | 5.1 | 5.1 | 5.1 | 5.1 | 5.1 | 5.1 | 0 | 0 | 0 | 0 | 0 | 0 | 0 | 0 | 0 | 0 | 0 | 0 | 0 | 0 | 0
1054 | DE | OCGT | Heizkraftwerk Altbach/Deizisau ALT GT A (Solo) | 0.3046 | 0 | 0 | 0 | 1971 | 2011 | 0 | 0 | 0 | 0 | 0 | 0 | 0 | 0 | 0 | 0 | 0 | 0 | 0 | 0 | 0 | 0 | 0 | 0 | 0 | 0 | 0 | 0 | 0 | 0 | 0 | 0 | 0 | 0 | 0 | 0 | 0 | 0 | 0 | 0 | 0 | 0 | 0
1055 | DE | OCGT | Heizkraftwerk Altbach/Deizisau ALT GT B | 0.3098 | 0 | 0 | 0 | 1973 | 2013 | 0 | 0 | 0 | 0 | 0 | 0 | 0 | 0 | 0 | 0 | 0 | 0 | 0 | 0 | 0 | 0 | 0 | 0 | 0 | 0 | 0 | 0 | 0 | 0 | 0 | 0 | 0 | 0 | 0 | 0 | 0 | 0 | 0 | 0 | 0 | 0 | 0
1056 | DE | OCGT | Heizkraftwerk Altbach/Deizisau ALT GT C | 0.315 | 0 | 0 | 0 | 1975 | 2015 | 0 | 81 | 0 | 0 | 0 | 0 | 0 | 0 | 0 | 0 | 0 | 0 | 0 | 0 | 0 | 0 | 0 | 0 | 0 | 0 | 0 | 0 | 0 | 0 | 0 | 0 | 0 | 0 | 0 | 0 | 0 | 0 | 0 | 0 | 0 | 0 | 0
1057 | DE | OCGT | Heizkraftwerk Altbach/Deizisau ALT GT E (solo) | 0.44 | 0 | 0 | 0 | 1997 | 2037 | 1 | 65 | 65 | 65 | 65 | 65 | 65 | 65 | 65 | 65 | 65 | 65 | 65 | 65 | 65 | 65 | 65 | 65 | 65 | 65 | 65 | 65 | 65 | 65 | 0 | 0 | 0 | 0 | 0 | 0 | 0 | 0 | 0 | 0 | 0 | 0 | 0
1058 | DE | OCGT | Heizkraftwerk GT | 0.3774 | 0 | 0 | 0 | 1999 | 2039 | 1 | 10 | 10 | 10 | 10 | 10 | 10 | 10 | 10 | 10 | 10 | 10 | 10 | 10 | 10 | 10 | 10 | 10 | 10 | 10 | 10 | 10 | 10 | 10 | 10 | 10 | 0 | 0 | 0 | 0 | 0 | 0 | 0 | 0 | 0 | 0 | 0
1059 | DE | OCGT | Heizkraftwerk NMS | 0.33 | 0 | 0 | 0 | 2014 | 2054 | 1 | 53.6 | 53.6 | 53.6 | 53.6 | 53.6 | 53.6 | 53.6 | 53.6 | 53.6 | 53.6 | 53.6 | 53.6 | 53.6 | 53.6 | 53.6 | 53.6 | 53.6 | 53.6 | 53.6 | 53.6 | 53.6 | 53.6 | 53.6 | 53.6 | 53.6 | 53.6 | 53.6 | 53.6 | 53.6 | 53.6 | 53.6 | 53.6 | 53.6 | 53.6 | 53.6 | 53.6
1060 | DE | OCGT | Heizkraftwerk Stuttgart-Gaisburg GAI GT 13 | 0.3098 | 0 | 0 | 0 | 1973 | 2014 | 0 | 0 | 0 | 0 | 0 | 0 | 0 | 0 | 0 | 0 | 0 | 0 | 0 | 0 | 0 | 0 | 0 | 0 | 0 | 0 | 0 | 0 | 0 | 0 | 0 | 0 | 0 | 0 | 0 | 0 | 0 | 0 | 0 | 0 | 0 | 0 | 0
1061 | DE | OCGT | HKW "Helmshäger Berg" Gasturbine | 0.3696 | 0 | 0 | 0 | 1996 | 2036 | 1 | 14.7 | 14.7 | 14.7 | 14.7 | 14.7 | 14.7 | 14.7 | 14.7 | 14.7 | 14.7 | 14.7 | 14.7 | 14.7 | 14.7 | 14.7 | 14.7 | 14.7 | 14.7 | 14.7 | 14.7 | 14.7 | 14.7 | 0 | 0 | 0 | 0 | 0 | 0 | 0 | 0 | 0 | 0 | 0 | 0 | 0 | 0
1062 | DE | OCGT | HKW West Block 4 | 0.3644 | 0 | 0 | 0 | 1994 | 2034 | 1 | 99 | 99 | 99 | 99 | 99 | 99 | 99 | 99 | 99 | 99 | 99 | 99 | 99 | 99 | 99 | 99 | 99 | 99 | 99 | 99 | 0 | 0 | 0 | 0 | 0 | 0 | 0 | 0 | 0 | 0 | 0 | 0 | 0 | 0 | 0 | 0
1063 | DE | OCGT | HKW West M4 | 0.33 | 0 | 0 | 0 | 1954 | 2016 | 0 | 19.7 | 19.7 | 0 | 0 | 0 | 0 | 0 | 0 | 0 | 0 | 0 | 0 | 0 | 0 | 0 | 0 | 0 | 0 | 0 | 0 | 0 | 0 | 0 | 0 | 0 | 0 | 0 | 0 | 0 | 0 | 0 | 0 | 0 | 0 | 0 | 0
1064 | DE | OCGT | HKW-Nord GT | 0.289 | 0 | 0 | 0 | 1965 | 2005 | 1 | 0 | 0 | 0 | 0 | 0 | 0 | 0 | 0 | 0 | 0 | 0 | 0 | 0 | 0 | 0 | 0 | 0 | 0 | 0 | 0 | 0 | 0 | 0 | 0 | 0 | 0 | 0 | 0 | 0 | 0 | 0 | 0 | 0 | 0 | 0 | 0
1065 | DE | OCGT | Huntorf | 0.42 | 0 | 0 | 0 | 1978 | 2018 | 0 | 321 | 321 | 321 | 321 | 0 | 0 | 0 | 0 | 0 | 0 | 0 | 0 | 0 | 0 | 0 | 0 | 0 | 0 | 0 | 0 | 0 | 0 | 0 | 0 | 0 | 0 | 0 | 0 | 0 | 0 | 0 | 0 | 0 | 0 | 0 | 0
1066 | DE | OCGT | IKW | 0.33 | 0 | 0 | 0 | 1953 | 1993 | 1 | 0 | 0 | 0 | 0 | 0 | 0 | 0 | 0 | 0 | 0 | 0 | 0 | 0 | 0 | 0 | 0 | 0 | 0 | 0 | 0 | 0 | 0 | 0 | 0 | 0 | 0 | 0 | 0 | 0 | 0 | 0 | 0 | 0 | 0 | 0 | 0
1067 | DE | OCGT | IKW Block 7 | 0.33 | 0 | 0 | 0 | 2013 | 2053 | 1 | 56 | 56 | 56 | 56 | 56 | 56 | 56 | 56 | 56 | 56 | 56 | 56 | 56 | 56 | 56 | 56 | 56 | 56 | 56 | 56 | 56 | 56 | 56 | 56 | 56 | 56 | 56 | 56 | 56 | 56 | 56 | 56 | 56 | 56 | 56 | 56
1068 | DE | OCGT | ILK-EKT EKT | 0.33 | 0 | 0 | 0 | 2000 | 2040 | 0 | 14 | 14 | 14 | 14 | 14 | 14 | 14 | 14 | 14 | 14 | 14 | 14 | 14 | 14 | 14 | 14 | 14 | 14 | 14 | 14 | 14 | 14 | 14 | 14 | 14 | 14 | 0 | 0 | 0 | 0 | 0 | 0 | 0 | 0 | 0 | 0
1069 | DE | OCGT | Kraftwerk Salzgitter AB | 0.33 | 0 | 0 | 0 | 1939 | 1979 | 1 | 0 | 0 | 0 | 0 | 0 | 0 | 0 | 0 | 0 | 0 | 0 | 0 | 0 | 0 | 0 | 0 | 0 | 0 | 0 | 0 | 0 | 0 | 0 | 0 | 0 | 0 | 0 | 0 | 0 | 0 | 0 | 0 | 0 | 0 | 0 | 0
1070 | DE | OCGT | Kraftwerk Salzgitter Block 1 | 0.33 | 0 | 0 | 0 | 2010 | 2050 | 1 | 97 | 97 | 97 | 97 | 97 | 97 | 97 | 97 | 97 | 97 | 97 | 97 | 97 | 97 | 97 | 97 | 97 | 97 | 97 | 97 | 97 | 97 | 97 | 97 | 97 | 97 | 97 | 97 | 97 | 97 | 97 | 97 | 97 | 97 | 97 | 97
1071 | DE | OCGT | Kraftwerk Salzgitter Block 2 | 0.33 | 0 | 0 | 0 | 2010 | 2050 | 1 | 97 | 97 | 97 | 97 | 97 | 97 | 97 | 97 | 97 | 97 | 97 | 97 | 97 | 97 | 97 | 97 | 97 | 97 | 97 | 97 | 97 | 97 | 97 | 97 | 97 | 97 | 97 | 97 | 97 | 97 | 97 | 97 | 97 | 97 | 97 | 97
1072 | DE | OCGT | Kraftwerk Veltheim 4 GT | 0.3124 | 0 | 0 | 0 | 1974 | 2015 | 0 | 65 | 0 | 0 | 0 | 0 | 0 | 0 | 0 | 0 | 0 | 0 | 0 | 0 | 0 | 0 | 0 | 0 | 0 | 0 | 0 | 0 | 0 | 0 | 0 | 0 | 0 | 0 | 0 | 0 | 0 | 0 | 0 | 0 | 0 | 0 | 0
1073 | DE | OCGT | KW Mitte GT 1 | 0.3592 | 0 | 0 | 0 | 1992 | 2032 | 1 | 43 | 43 | 43 | 43 | 43 | 43 | 43 | 43 | 43 | 43 | 43 | 43 | 43 | 43 | 43 | 43 | 43 | 43 | 0 | 0 | 0 | 0 | 0 | 0 | 0 | 0 | 0 | 0 | 0 | 0 | 0 | 0 | 0 | 0 | 0 | 0
1074 | DE | OCGT | KW Mittelsbüren Block 3 | 0.33 | 0 | 0 | 0 | 1974 | 2013 | 0 | 0 | 0 | 0 | 0 | 0 | 0 | 0 | 0 | 0 | 0 | 0 | 0 | 0 | 0 | 0 | 0 | 0 | 0 | 0 | 0 | 0 | 0 | 0 | 0 | 0 | 0 | 0 | 0 | 0 | 0 | 0 | 0 | 0 | 0 | 0 | 0
1075 | DE | OCGT | KW Mittelsbüren Block 4 | 0.33 | 0 | 0 | 0 | 1975 | 2015 | 0 | 160 | 0 | 0 | 0 | 0 | 0 | 0 | 0 | 0 | 0 | 0 | 0 | 0 | 0 | 0 | 0 | 0 | 0 | 0 | 0 | 0 | 0 | 0 | 0 | 0 | 0 | 0 | 0 | 0 | 0 | 0 | 0 | 0 | 0 | 0 | 0
1076 | DE | OCGT | KWK AOS GmbH GT 1/2 | 0.4112 | 0 | 0 | 0 | 2012 | 2052 | 1 | 30.7 | 30.7 | 30.7 | 30.7 | 30.7 | 30.7 | 30.7 | 30.7 | 30.7 | 30.7 | 30.7 | 30.7 | 30.7 | 30.7 | 30.7 | 30.7 | 30.7 | 30.7 | 30.7 | 30.7 | 30.7 | 30.7 | 30.7 | 30.7 | 30.7 | 30.7 | 30.7 | 30.7 | 30.7 | 30.7 | 30.7 | 30.7 | 30.7 | 30.7 | 30.7 | 30.7
1077 | DE | OCGT | Oxea GmbH | 0.33 | 0 | 0 | 0 | 1929 | 1969 | 1 | 0 | 0 | 0 | 0 | 0 | 0 | 0 | 0 | 0 | 0 | 0 | 0 | 0 | 0 | 0 | 0 | 0 | 0 | 0 | 0 | 0 | 0 | 0 | 0 | 0 | 0 | 0 | 0 | 0 | 0 | 0 | 0 | 0 | 0 | 0 | 0
1078 | DE | OCGT | RAG Anthrazit Ibbenbüren GmbH EVA | 0.33 | 0 | 0 | 0 | 1985 | 2025 | 1 | 33.4 | 33.4 | 33.4 | 33.4 | 33.4 | 33.4 | 33.4 | 33.4 | 33.4 | 33.4 | 33.4 | 0 | 0 | 0 | 0 | 0 | 0 | 0 | 0 | 0 | 0 | 0 | 0 | 0 | 0 | 0 | 0 | 0 | 0 | 0 | 0 | 0 | 0 | 0 | 0 | 0
1079 | DE | OCGT | Thyrow GT A | 0.3462 | 0 | 0 | 0 | 1987 | 2027 | 0 | 36.5 | 36.5 | 36.5 | 36.5 | 36.5 | 36.5 | 36.5 | 36.5 | 36.5 | 36.5 | 36.5 | 36.5 | 36.5 | 0 | 0 | 0 | 0 | 0 | 0 | 0 | 0 | 0 | 0 | 0 | 0 | 0 | 0 | 0 | 0 | 0 | 0 | 0 | 0 | 0 | 0 | 0
1080 | DE | OCGT | Thyrow GT B | 0.3462 | 0 | 0 | 0 | 1987 | 2027 | 0 | 36.5 | 36.5 | 36.5 | 36.5 | 36.5 | 36.5 | 36.5 | 36.5 | 36.5 | 36.5 | 36.5 | 36.5 | 36.5 | 0 | 0 | 0 | 0 | 0 | 0 | 0 | 0 | 0 | 0 | 0 | 0 | 0 | 0 | 0 | 0 | 0 | 0 | 0 | 0 | 0 | 0 | 0
1081 | DE | OCGT | Thyrow GT C | 0.3462 | 0 | 0 | 0 | 1987 | 2027 | 0 | 36.5 | 36.5 | 36.5 | 36.5 | 36.5 | 36.5 | 36.5 | 36.5 | 36.5 | 36.5 | 36.5 | 36.5 | 36.5 | 0 | 0 | 0 | 0 | 0 | 0 | 0 | 0 | 0 | 0 | 0 | 0 | 0 | 0 | 0 | 0 | 0 | 0 | 0 | 0 | 0 | 0 | 0
1082 | DE | OCGT | Thyrow GT D | 0.3462 | 0 | 0 | 0 | 1987 | 2027 | 0 | 36.5 | 36.5 | 36.5 | 36.5 | 36.5 | 36.5 | 36.5 | 36.5 | 36.5 | 36.5 | 36.5 | 36.5 | 36.5 | 0 | 0 | 0 | 0 | 0 | 0 | 0 | 0 | 0 | 0 | 0 | 0 | 0 | 0 | 0 | 0 | 0 | 0 | 0 | 0 | 0 | 0 | 0
1083 | DE | OCGT | Thyrow GT E | 0.3514 | 0 | 0 | 0 | 1989 | 2029 | 0 | 37.5 | 37.5 | 37.5 | 37.5 | 37.5 | 37.5 | 37.5 | 37.5 | 37.5 | 37.5 | 37.5 | 37.5 | 37.5 | 37.5 | 37.5 | 0 | 0 | 0 | 0 | 0 | 0 | 0 | 0 | 0 | 0 | 0 | 0 | 0 | 0 | 0 | 0 | 0 | 0 | 0 | 0 | 0
1084 | DE | OCGT | Thyrow GT F | 0.3514 | 0 | 0 | 0 | 1989 | 2029 | 0 | 37.5 | 37.5 | 37.5 | 37.5 | 37.5 | 37.5 | 37.5 | 37.5 | 37.5 | 37.5 | 37.5 | 37.5 | 37.5 | 37.5 | 37.5 | 0 | 0 | 0 | 0 | 0 | 0 | 0 | 0 | 0 | 0 | 0 | 0 | 0 | 0 | 0 | 0 | 0 | 0 | 0 | 0 | 0
1085 | DE | OCGT | Thyrow GT G | 0.3514 | 0 | 0 | 0 | 1989 | 2029 | 0 | 37.5 | 37.5 | 37.5 | 37.5 | 37.5 | 37.5 | 37.5 | 37.5 | 37.5 | 37.5 | 37.5 | 37.5 | 37.5 | 37.5 | 37.5 | 0 | 0 | 0 | 0 | 0 | 0 | 0 | 0 | 0 | 0 | 0 | 0 | 0 | 0 | 0 | 0 | 0 | 0 | 0 | 0 | 0
1086 | DE | OCGT | Thyrow GT H | 0.3514 | 0 | 0 | 0 | 1989 | 2029 | 0 | 37.5 | 37.5 | 37.5 | 37.5 | 37.5 | 37.5 | 37.5 | 37.5 | 37.5 | 37.5 | 37.5 | 37.5 | 37.5 | 37.5 | 37.5 | 0 | 0 | 0 | 0 | 0 | 0 | 0 | 0 | 0 | 0 | 0 | 0 | 0 | 0 | 0 | 0 | 0 | 0 | 0 | 0 | 0
1087 | DE | OCGT | UPM Schongau Heizkraftwerk 2 | 0.33 | 0 | 0 | 0 | 1989 | 2029 | 1 | 6 | 6 | 6 | 6 | 6 | 6 | 6 | 6 | 6 | 6 | 6 | 6 | 6 | 6 | 6 | 0 | 0 | 0 | 0 | 0 | 0 | 0 | 0 | 0 | 0 | 0 | 0 | 0 | 0 | 0 | 0 | 0 | 0 | 0 | 0 | 0
1088 | DE | OCGT | Weisweiler G_VGT | 0.5 | 0 | 0 | 0 | 2006 | 2046 | 0 | 272 | 272 | 272 | 272 | 272 | 272 | 272 | 272 | 272 | 272 | 272 | 272 | 272 | 272 | 272 | 272 | 272 | 272 | 272 | 272 | 272 | 272 | 272 | 272 | 272 | 272 | 272 | 272 | 272 | 272 | 272 | 272 | 0 | 0 | 0 | 0
1089 | DE | OCGT | Weisweiler H_VGT | 0.5 | 0 | 0 | 0 | 2006 | 2046 | 0 | 272 | 272 | 272 | 272 | 272 | 272 | 272 | 272 | 272 | 272 | 272 | 272 | 272 | 272 | 272 | 272 | 272 | 272 | 272 | 272 | 272 | 272 | 272 | 272 | 272 | 272 | 272 | 272 | 272 | 272 | 272 | 272 | 0 | 0 | 0 | 0
1090 | DE | OCGT | Windpark Reußenköge III GmbH & Co. Pionier KG, | 0.315 | 0 | 0 | 0 | 1975 | 2015 | 1 | 79 | 0 | 0 | 0 | 0 | 0 | 0 | 0 | 0 | 0 | 0 | 0 | 0 | 0 | 0 | 0 | 0 | 0 | 0 | 0 | 0 | 0 | 0 | 0 | 0 | 0 | 0 | 0 | 0 | 0 | 0 | 0 | 0 | 0 | 0 | 0
1091 | DE | OCOT | Brunsbüttel GT A | 0.3098 | 0 | 0 | 0 | 1973 | 2013 | 0 | 0 | 0 | 0 | 0 | 0 | 0 | 0 | 0 | 0 | 0 | 0 | 0 | 0 | 0 | 0 | 0 | 0 | 0 | 0 | 0 | 0 | 0 | 0 | 0 | 0 | 0 | 0 | 0 | 0 | 0 | 0 | 0 | 0 | 0 | 0 | 0
1092 | DE | OCOT | Brunsbüttel GT B | 0.3098 | 0 | 0 | 0 | 1973 | 2013 | 0 | 0 | 0 | 0 | 0 | 0 | 0 | 0 | 0 | 0 | 0 | 0 | 0 | 0 | 0 | 0 | 0 | 0 | 0 | 0 | 0 | 0 | 0 | 0 | 0 | 0 | 0 | 0 | 0 | 0 | 0 | 0 | 0 | 0 | 0 | 0 | 0
1093 | DE | OCOT | Brunsbüttel GT C | 0.3098 | 0 | 0 | 0 | 1973 | 2013 | 0 | 0 | 0 | 0 | 0 | 0 | 0 | 0 | 0 | 0 | 0 | 0 | 0 | 0 | 0 | 0 | 0 | 0 | 0 | 0 | 0 | 0 | 0 | 0 | 0 | 0 | 0 | 0 | 0 | 0 | 0 | 0 | 0 | 0 | 0 | 0 | 0
1094 | DE | OCOT | Brunsbüttel GT D | 0.3098 | 0 | 0 | 0 | 1973 | 2013 | 0 | 0 | 0 | 0 | 0 | 0 | 0 | 0 | 0 | 0 | 0 | 0 | 0 | 0 | 0 | 0 | 0 | 0 | 0 | 0 | 0 | 0 | 0 | 0 | 0 | 0 | 0 | 0 | 0 | 0 | 0 | 0 | 0 | 0 | 0 | 0 | 0
1095 | DE | OCOT | Dampfkraftwerk Marbach am Neckar Marbach II GT | 0.3046 | 0 | 0 | 0 | 1971 | 2011 | 0 | 0 | 0 | 0 | 0 | 0 | 0 | 0 | 0 | 0 | 0 | 0 | 0 | 0 | 0 | 0 | 0 | 0 | 0 | 0 | 0 | 0 | 0 | 0 | 0 | 0 | 0 | 0 | 0 | 0 | 0 | 0 | 0 | 0 | 0 | 0 | 0
1096 | DE | OCOT | GT GTKW | 0.3202 | 0 | 0 | 0 | 1977 | 2017 | 0 | 86.2 | 86.2 | 86.2 | 0 | 0 | 0 | 0 | 0 | 0 | 0 | 0 | 0 | 0 | 0 | 0 | 0 | 0 | 0 | 0 | 0 | 0 | 0 | 0 | 0 | 0 | 0 | 0 | 0 | 0 | 0 | 0 | 0 | 0 | 0 | 0 | 0
1097 | DE | OCOT | Kraftwerk Hausham GT 1 | 0.3332 | 0 | 0 | 0 | 1982 | 2022 | 0 | 23.2 | 23.2 | 23.2 | 23.2 | 23.2 | 23.2 | 23.2 | 23.2 | 0 | 0 | 0 | 0 | 0 | 0 | 0 | 0 | 0 | 0 | 0 | 0 | 0 | 0 | 0 | 0 | 0 | 0 | 0 | 0 | 0 | 0 | 0 | 0 | 0 | 0 | 0 | 0
1098 | DE | OCOT | Kraftwerk Hausham GT 2 | 0.3332 | 0 | 0 | 0 | 1982 | 2022 | 0 | 23.2 | 23.2 | 23.2 | 23.2 | 23.2 | 23.2 | 23.2 | 23.2 | 0 | 0 | 0 | 0 | 0 | 0 | 0 | 0 | 0 | 0 | 0 | 0 | 0 | 0 | 0 | 0 | 0 | 0 | 0 | 0 | 0 | 0 | 0 | 0 | 0 | 0 | 0 | 0
1099 | DE | OCOT | Kraftwerk Hausham GT 3 | 0.3332 | 0 | 0 | 0 | 1982 | 2022 | 0 | 23.2 | 23.2 | 23.2 | 23.2 | 23.2 | 23.2 | 23.2 | 23.2 | 0 | 0 | 0 | 0 | 0 | 0 | 0 | 0 | 0 | 0 | 0 | 0 | 0 | 0 | 0 | 0 | 0 | 0 | 0 | 0 | 0 | 0 | 0 | 0 | 0 | 0 | 0 | 0
1100 | DE | OCOT | Kraftwerk Hausham GT 4 | 0.3332 | 0 | 0 | 0 | 1982 | 2022 | 0 | 23.2 | 23.2 | 23.2 | 23.2 | 23.2 | 23.2 | 23.2 | 23.2 | 0 | 0 | 0 | 0 | 0 | 0 | 0 | 0 | 0 | 0 | 0 | 0 | 0 | 0 | 0 | 0 | 0 | 0 | 0 | 0 | 0 | 0 | 0 | 0 | 0 | 0 | 0 | 0
1101 | DE | OCOT | Kraftwerk Walheim WAL GT D | 0.3306 | 0 | 0 | 0 | 1981 | 2021 | 0 | 136 | 136 | 136 | 136 | 136 | 136 | 136 | 0 | 0 | 0 | 0 | 0 | 0 | 0 | 0 | 0 | 0 | 0 | 0 | 0 | 0 | 0 | 0 | 0 | 0 | 0 | 0 | 0 | 0 | 0 | 0 | 0 | 0 | 0 | 0 | 0
1102 | DE | OCOT | KW Mittelsbüren GT 3 | 0.3124 | 0 | 0 | 0 | 1974 | 2014 | 0 | 0 | 0 | 0 | 0 | 0 | 0 | 0 | 0 | 0 | 0 | 0 | 0 | 0 | 0 | 0 | 0 | 0 | 0 | 0 | 0 | 0 | 0 | 0 | 0 | 0 | 0 | 0 | 0 | 0 | 0 | 0 | 0 | 0 | 0 | 0 | 0
1103 | DE | OCOT | Moabit Moabit GT | 0.3046 | 0 | 0 | 0 | 1971 | 2011 | 0 | 0 | 0 | 0 | 0 | 0 | 0 | 0 | 0 | 0 | 0 | 0 | 0 | 0 | 0 | 0 | 0 | 0 | 0 | 0 | 0 | 0 | 0 | 0 | 0 | 0 | 0 | 0 | 0 | 0 | 0 | 0 | 0 | 0 | 0 | 0 | 0
1104 | DE | OCOT | Restmüll-Heizkraftwerk Stuttgart-Münster MÜN GT16 | 0.23 | 0 | 0 | 0 | 1974 | 2014 | 0 | 0 | 0 | 0 | 0 | 0 | 0 | 0 | 0 | 0 | 0 | 0 | 0 | 0 | 0 | 0 | 0 | 0 | 0 | 0 | 0 | 0 | 0 | 0 | 0 | 0 | 0 | 0 | 0 | 0 | 0 | 0 | 0 | 0 | 0 | 0 | 0
1105 | DE | OCOT | Restmüll-Heizkraftwerk Stuttgart-Münster MÜN GT17 | 0.23 | 0 | 0 | 0 | 1974 | 2014 | 0 | 0 | 0 | 0 | 0 | 0 | 0 | 0 | 0 | 0 | 0 | 0 | 0 | 0 | 0 | 0 | 0 | 0 | 0 | 0 | 0 | 0 | 0 | 0 | 0 | 0 | 0 | 0 | 0 | 0 | 0 | 0 | 0 | 0 | 0 | 0 | 0
1106 | DE | OCOT | Restmüll-Heizkraftwerk Stuttgart-Münster MÜN GT18 | 0.23 | 0 | 0 | 0 | 1974 | 2014 | 0 | 0 | 0 | 0 | 0 | 0 | 0 | 0 | 0 | 0 | 0 | 0 | 0 | 0 | 0 | 0 | 0 | 0 | 0 | 0 | 0 | 0 | 0 | 0 | 0 | 0 | 0 | 0 | 0 | 0 | 0 | 0 | 0 | 0 | 0 | 0 | 0
1107 | DE | OCOT | SKW Gasturbine SKW Gasturbine | 0.3488 | 0 | 0 | 0 | 1988 | 2028 | 0 | 24 | 24 | 24 | 24 | 24 | 24 | 24 | 24 | 24 | 24 | 24 | 24 | 24 | 24 | 0 | 0 | 0 | 0 | 0 | 0 | 0 | 0 | 0 | 0 | 0 | 0 | 0 | 0 | 0 | 0 | 0 | 0 | 0 | 0 | 0 | 0
1108 | DE | OCOT | Spitzenlastkraftwerk Großkayna | 0.3644 | 0 | 0 | 0 | 1994 | 2034 | 0 | 120 | 120 | 120 | 120 | 120 | 120 | 120 | 120 | 120 | 120 | 120 | 120 | 120 | 120 | 120 | 120 | 120 | 120 | 120 | 120 | 0 | 0 | 0 | 0 | 0 | 0 | 0 | 0 | 0 | 0 | 0 | 0 | 0 | 0 | 0 | 0
1109 | DE | OCOT | Wedel GT A | 0.55 | 0 | 0 | 0 | 1972 | 2012 | 0 | 0 | 0 | 0 | 0 | 0 | 0 | 0 | 0 | 0 | 0 | 0 | 0 | 0 | 0 | 0 | 0 | 0 | 0 | 0 | 0 | 0 | 0 | 0 | 0 | 0 | 0 | 0 | 0 | 0 | 0 | 0 | 0 | 0 | 0 | 0 | 0
1110 | DE | OCOT | Wedel GT B | 0.55 | 0 | 0 | 0 | 1972 | 2012 | 0 | 0 | 0 | 0 | 0 | 0 | 0 | 0 | 0 | 0 | 0 | 0 | 0 | 0 | 0 | 0 | 0 | 0 | 0 | 0 | 0 | 0 | 0 | 0 | 0 | 0 | 0 | 0 | 0 | 0 | 0 | 0 | 0 | 0 | 0 | 0 | 0
1111 | DE | OCOT | Wilhelmshaven GT | 0.3098 | 0 | 0 | 0 | 1973 | 2013 | 0 | 0 | 0 | 0 | 0 | 0 | 0 | 0 | 0 | 0 | 0 | 0 | 0 | 0 | 0 | 0 | 0 | 0 | 0 | 0 | 0 | 0 | 0 | 0 | 0 | 0 | 0 | 0 | 0 | 0 | 0 | 0 | 0 | 0 | 0 | 0 | 0
1112 | DE | OCOT | Zolling GT1 & GT2 | 0.3176 | 0 | 0 | 0 | 1976 | 2016 | 0 | 46 | 46 | 0 | 0 | 0 | 0 | 0 | 0 | 0 | 0 | 0 | 0 | 0 | 0 | 0 | 0 | 0 | 0 | 0 | 0 | 0 | 0 | 0 | 0 | 0 | 0 | 0 | 0 | 0 | 0 | 0 | 0 | 0 | 0 | 0 | 0
1113 | DE | OilSteam | Abfallentsorgungszentrum Asdonkshof Notstromdiesel | 0.3817 | 0 | 0 | 0 | 1997 | 2037 | 0 | 4.8 | 4.8 | 4.8 | 4.8 | 4.8 | 4.8 | 4.8 | 4.8 | 4.8 | 4.8 | 4.8 | 4.8 | 4.8 | 4.8 | 4.8 | 4.8 | 4.8 | 4.8 | 4.8 | 4.8 | 4.8 | 4.8 | 4.8 | 0 | 0 | 0 | 0 | 0 | 0 | 0 | 0 | 0 | 0 | 0 | 0 | 0
1114 | DE | OilSteam | Audorf | 0.3553 | 0 | 0 | 0 | 1973 | 2013 | 0 | 0 | 0 | 0 | 0 | 0 | 0 | 0 | 0 | 0 | 0 | 0 | 0 | 0 | 0 | 0 | 0 | 0 | 0 | 0 | 0 | 0 | 0 | 0 | 0 | 0 | 0 | 0 | 0 | 0 | 0 | 0 | 0 | 0 | 0 | 0 | 0
1115 | DE | OilSteam | DKW Leinau | 0.3663 | 0 | 0 | 0 | 1983 | 2023 | 0 | 11.4 | 11.4 | 11.4 | 11.4 | 11.4 | 11.4 | 11.4 | 11.4 | 11.4 | 0 | 0 | 0 | 0 | 0 | 0 | 0 | 0 | 0 | 0 | 0 | 0 | 0 | 0 | 0 | 0 | 0 | 0 | 0 | 0 | 0 | 0 | 0 | 0 | 0 | 0 | 0
1116 | DE | OilSteam | DKW Nord | 0.3718 | 0 | 0 | 0 | 1988 | 2028 | 0 | 11.4 | 11.4 | 11.4 | 11.4 | 11.4 | 11.4 | 11.4 | 11.4 | 11.4 | 11.4 | 11.4 | 11.4 | 11.4 | 11.4 | 0 | 0 | 0 | 0 | 0 | 0 | 0 | 0 | 0 | 0 | 0 | 0 | 0 | 0 | 0 | 0 | 0 | 0 | 0 | 0 | 0 | 0
1117 | DE | OilSteam | EEV EEV | 0.3773 | 0 | 0 | 0 | 1993 | 2033 | 1 | 38 | 38 | 38 | 38 | 38 | 38 | 38 | 38 | 38 | 38 | 38 | 38 | 38 | 38 | 38 | 38 | 38 | 38 | 38 | 0 | 0 | 0 | 0 | 0 | 0 | 0 | 0 | 0 | 0 | 0 | 0 | 0 | 0 | 0 | 0 | 0
1118 | DE | OilSteam | EZ1 DTI | 0.3773 | 0 | 0 | 0 | 1993 | 2033 | 1 | 18.5 | 18.5 | 18.5 | 18.5 | 18.5 | 18.5 | 18.5 | 18.5 | 18.5 | 18.5 | 18.5 | 18.5 | 18.5 | 18.5 | 18.5 | 18.5 | 18.5 | 18.5 | 18.5 | 0 | 0 | 0 | 0 | 0 | 0 | 0 | 0 | 0 | 0 | 0 | 0 | 0 | 0 | 0 | 0 | 0
1119 | DE | OilSteam | HKW Flensburg Block 5 | 0.3564 | 0 | 0 | 0 | 1974 | 2012 | 1 | 0 | 0 | 0 | 0 | 0 | 0 | 0 | 0 | 0 | 0 | 0 | 0 | 0 | 0 | 0 | 0 | 0 | 0 | 0 | 0 | 0 | 0 | 0 | 0 | 0 | 0 | 0 | 0 | 0 | 0 | 0 | 0 | 0 | 0 | 0 | 0
1120 | DE | OilSteam | IKS PCK Schwedt Block 1 SE 1 | 0.3828 | 0 | 0 | 0 | 1998 | 2038 | 1 | 106 | 106 | 106 | 106 | 106 | 106 | 106 | 106 | 106 | 106 | 106 | 106 | 106 | 106 | 106 | 106 | 106 | 106 | 106 | 106 | 106 | 106 | 106 | 106 | 0 | 0 | 0 | 0 | 0 | 0 | 0 | 0 | 0 | 0 | 0 | 0
1121 | DE | OilSteam | IKS PCK Schwedt Block 2 SE 2 | 0.3828 | 0 | 0 | 0 | 1998 | 2038 | 1 | 106 | 106 | 106 | 106 | 106 | 106 | 106 | 106 | 106 | 106 | 106 | 106 | 106 | 106 | 106 | 106 | 106 | 106 | 106 | 106 | 106 | 106 | 106 | 106 | 0 | 0 | 0 | 0 | 0 | 0 | 0 | 0 | 0 | 0 | 0 | 0
1122 | DE | OilSteam | IKS PCK Schwedt Block 5 SE 5 | 0.3542 | 0 | 0 | 0 | 1972 | 2012 | 1 | 0 | 0 | 0 | 0 | 0 | 0 | 0 | 0 | 0 | 0 | 0 | 0 | 0 | 0 | 0 | 0 | 0 | 0 | 0 | 0 | 0 | 0 | 0 | 0 | 0 | 0 | 0 | 0 | 0 | 0 | 0 | 0 | 0 | 0 | 0 | 0
1123 | DE | OilSteam | IKS PCK Schwedt Block 6 SE 6 | 0.3784 | 0 | 0 | 0 | 1994 | 2034 | 0 | 34.5 | 34.5 | 34.5 | 34.5 | 34.5 | 34.5 | 34.5 | 34.5 | 34.5 | 34.5 | 34.5 | 34.5 | 34.5 | 34.5 | 34.5 | 34.5 | 34.5 | 34.5 | 34.5 | 34.5 | 0 | 0 | 0 | 0 | 0 | 0 | 0 | 0 | 0 | 0 | 0 | 0 | 0 | 0 | 0 | 0
1124 | DE | OilSteam | IKS PCK Schwedt SE 4 | 0.3971 | 0 | 0 | 0 | 2011 | 2051 | 0 | 59 | 59 | 59 | 59 | 59 | 59 | 59 | 59 | 59 | 59 | 59 | 59 | 59 | 59 | 59 | 59 | 59 | 59 | 59 | 59 | 59 | 59 | 59 | 59 | 59 | 59 | 59 | 59 | 59 | 59 | 59 | 59 | 59 | 59 | 59 | 59
1125 | DE | OilSteam | Ingolstadt 3 | 0.3553 | 0 | 0 | 0 | 1973 | 2013 | 1 | 0 | 0 | 0 | 0 | 0 | 0 | 0 | 0 | 0 | 0 | 0 | 0 | 0 | 0 | 0 | 0 | 0 | 0 | 0 | 0 | 0 | 0 | 0 | 0 | 0 | 0 | 0 | 0 | 0 | 0 | 0 | 0 | 0 | 0 | 0 | 0
1126 | DE | OilSteam | Ingolstadt 4 | 0.3564 | 0 | 0 | 0 | 1974 | 2014 | 1 | 0 | 0 | 0 | 0 | 0 | 0 | 0 | 0 | 0 | 0 | 0 | 0 | 0 | 0 | 0 | 0 | 0 | 0 | 0 | 0 | 0 | 0 | 0 | 0 | 0 | 0 | 0 | 0 | 0 | 0 | 0 | 0 | 0 | 0 | 0 | 0
1127 | DE | OilSteam | Itzehoe | 0.3542 | 0 | 0 | 0 | 1972 | 2012 | 0 | 0 | 0 | 0 | 0 | 0 | 0 | 0 | 0 | 0 | 0 | 0 | 0 | 0 | 0 | 0 | 0 | 0 | 0 | 0 | 0 | 0 | 0 | 0 | 0 | 0 | 0 | 0 | 0 | 0 | 0 | 0 | 0 | 0 | 0 | 0 | 0
1128 | DE | OilSteam | Kraftwerk Diesel/G5 | 0.3795 | 0 | 0 | 0 | 1995 | 2035 | 0 | 0.8 | 0.8 | 0.8 | 0.8 | 0.8 | 0.8 | 0.8 | 0.8 | 0.8 | 0.8 | 0.8 | 0.8 | 0.8 | 0.8 | 0.8 | 0.8 | 0.8 | 0.8 | 0.8 | 0.8 | 0.8 | 0 | 0 | 0 | 0 | 0 | 0 | 0 | 0 | 0 | 0 | 0 | 0 | 0 | 0 | 0
1129 | DE | OilSteam | Kraftwerk Fulda | 0.3971 | 0 | 0 | 0 | 2011 | 2051 | 0 | 24.8 | 24.8 | 24.8 | 24.8 | 24.8 | 24.8 | 24.8 | 24.8 | 24.8 | 24.8 | 24.8 | 24.8 | 24.8 | 24.8 | 24.8 | 24.8 | 24.8 | 24.8 | 24.8 | 24.8 | 24.8 | 24.8 | 24.8 | 24.8 | 24.8 | 24.8 | 24.8 | 24.8 | 24.8 | 24.8 | 24.8 | 24.8 | 24.8 | 24.8 | 24.8 | 24.8
1130 | DE | OilSteam | Kraftwerk Raffinerie Heide | 0.3432 | 0 | 0 | 0 | 1962 | 2002 | 1 | 0 | 0 | 0 | 0 | 0 | 0 | 0 | 0 | 0 | 0 | 0 | 0 | 0 | 0 | 0 | 0 | 0 | 0 | 0 | 0 | 0 | 0 | 0 | 0 | 0 | 0 | 0 | 0 | 0 | 0 | 0 | 0 | 0 | 0 | 0 | 0
1131 | DE | OilSteam | MiRO Kesselhaus Werk 1 | 0.3795 | 0 | 0 | 0 | 1995 | 2035 | 1 | 45 | 45 | 45 | 45 | 45 | 45 | 45 | 45 | 45 | 45 | 45 | 45 | 45 | 45 | 45 | 45 | 45 | 45 | 45 | 45 | 45 | 0 | 0 | 0 | 0 | 0 | 0 | 0 | 0 | 0 | 0 | 0 | 0 | 0 | 0 | 0
1132 | DE | OilSteam | MiRO Kesselhaus Werk 2 | 0.3795 | 0 | 0 | 0 | 1995 | 2035 | 1 | 25 | 25 | 25 | 25 | 25 | 25 | 25 | 25 | 25 | 25 | 25 | 25 | 25 | 25 | 25 | 25 | 25 | 25 | 25 | 25 | 25 | 0 | 0 | 0 | 0 | 0 | 0 | 0 | 0 | 0 | 0 | 0 | 0 | 0 | 0 | 0
1133 | DE | OilSteam | Notstromdiesel Notstromdiesel | 0.3751 | 0 | 0 | 0 | 1991 | 2031 | 0 | 0.5 | 0.5 | 0.5 | 0.5 | 0.5 | 0.5 | 0.5 | 0.5 | 0.5 | 0.5 | 0.5 | 0.5 | 0.5 | 0.5 | 0.5 | 0.5 | 0.5 | 0 | 0 | 0 | 0 | 0 | 0 | 0 | 0 | 0 | 0 | 0 | 0 | 0 | 0 | 0 | 0 | 0 | 0 | 0
1134 | DE | OilSteam | SKW Diesel SKW Diesel | 0.3608 | 0 | 0 | 0 | 1978 | 2018 | 0 | 10.5 | 10.5 | 10.5 | 10.5 | 0 | 0 | 0 | 0 | 0 | 0 | 0 | 0 | 0 | 0 | 0 | 0 | 0 | 0 | 0 | 0 | 0 | 0 | 0 | 0 | 0 | 0 | 0 | 0 | 0 | 0 | 0 | 0 | 0 | 0 | 0 | 0
1135 | DE | OilSteam | Spitzenkraftwerk MLD | 0.3608 | 0 | 0 | 0 | 1978 | 2014 | 1 | 0 | 0 | 0 | 0 | 0 | 0 | 0 | 0 | 0 | 0 | 0 | 0 | 0 | 0 | 0 | 0 | 0 | 0 | 0 | 0 | 0 | 0 | 0 | 0 | 0 | 0 | 0 | 0 | 0 | 0 | 0 | 0 | 0 | 0 | 0 | 0
1136 | DE | OilSteam | Spitzenlastkraftwerk Sermuth | 0.3795 | 0 | 0 | 0 | 1995 | 2035 | 0 | 17 | 17 | 17 | 17 | 17 | 17 | 17 | 17 | 17 | 17 | 17 | 17 | 17 | 17 | 17 | 17 | 17 | 17 | 17 | 17 | 17 | 0 | 0 | 0 | 0 | 0 | 0 | 0 | 0 | 0 | 0 | 0 | 0 | 0 | 0 | 0
1137 | DE | OilSteam | Werkskraftwerk Sappi Alfeld Dieselgenerator | 0.3784 | 0 | 0 | 0 | 1994 | 2034 | 0 | 2.8 | 2.8 | 2.8 | 2.8 | 2.8 | 2.8 | 2.8 | 2.8 | 2.8 | 2.8 | 2.8 | 2.8 | 2.8 | 2.8 | 2.8 | 2.8 | 2.8 | 2.8 | 2.8 | 2.8 | 0 | 0 | 0 | 0 | 0 | 0 | 0 | 0 | 0 | 0 | 0 | 0 | 0 | 0 | 0 | 0
1138 | DE | OilSteam | Wilmersdorf Wilmersdorf | 0.3597 | 0 | 0 | 0 | 1977 | 2017 | 1 | 276 | 276 | 276 | 0 | 0 | 0 | 0 | 0 | 0 | 0 | 0 | 0 | 0 | 0 | 0 | 0 | 0 | 0 | 0 | 0 | 0 | 0 | 0 | 0 | 0 | 0 | 0 | 0 | 0 | 0 | 0 | 0 | 0 | 0 | 0 | 0
1139 | DE | PSP | Erzhausen | 0.75 | 0 | 8 | 8 | 1964 | 2164 | 0 | 220 | 220 | 220 | 220 | 220 | 220 | 220 | 220 | 220 | 220 | 220 | 220 | 220 | 220 | 220 | 220 | 220 | 220 | 220 | 220 | 220 | 220 | 220 | 220 | 220 | 220 | 220 | 220 | 220 | 220 | 220 | 220 | 220 | 220 | 220 | 220
1140 | DE | PSP | Geesthacht PSS A | 0.75 | 0 | 8 | 8 | 1958 | 2158 | 0 | 119.1 | 119.1 | 119.1 | 119.1 | 119.1 | 119.1 | 119.1 | 119.1 | 119.1 | 119.1 | 119.1 | 119.1 | 119.1 | 119.1 | 119.1 | 119.1 | 119.1 | 119.1 | 119.1 | 119.1 | 119.1 | 119.1 | 119.1 | 119.1 | 119.1 | 119.1 | 119.1 | 119.1 | 119.1 | 119.1 | 119.1 | 119.1 | 119.1 | 119.1 | 119.1 | 119.1
1141 | DE | PSP | Geesthacht PSS B | 0.75 | 0 | 8 | 8 | 1958 | 2158 | 0 | 0 | 0 | 0 | 0 | 0 | 0 | 0 | 0 | 0 | 0 | 0 | 0 | 0 | 0 | 0 | 0 | 0 | 0 | 0 | 0 | 0 | 0 | 0 | 0 | 0 | 0 | 0 | 0 | 0 | 0 | 0 | 0 | 0 | 0 | 0 | 0
1142 | DE | PSP | Geesthacht PSS C | 0.75 | 0 | 8 | 8 | 1958 | 2158 | 0 | 0 | 0 | 0 | 0 | 0 | 0 | 0 | 0 | 0 | 0 | 0 | 0 | 0 | 0 | 0 | 0 | 0 | 0 | 0 | 0 | 0 | 0 | 0 | 0 | 0 | 0 | 0 | 0 | 0 | 0 | 0 | 0 | 0 | 0 | 0 | 0
1143 | DE | PSP | Goldisthal PSS A | 0.8 | 0 | 8 | 8 | 2004 | 2204 | 0 | 1052 | 1052 | 1052 | 1052 | 1052 | 1052 | 1052 | 1052 | 1052 | 1052 | 1052 | 1052 | 1052 | 1052 | 1052 | 1052 | 1052 | 1052 | 1052 | 1052 | 1052 | 1052 | 1052 | 1052 | 1052 | 1052 | 1052 | 1052 | 1052 | 1052 | 1052 | 1052 | 1052 | 1052 | 1052 | 1052
1144 | DE | PSP | Goldisthal PSS B | 0.75 | 0 | 8 | 8 | 2003 | 2203 | 0 | 0 | 0 | 0 | 0 | 0 | 0 | 0 | 0 | 0 | 0 | 0 | 0 | 0 | 0 | 0 | 0 | 0 | 0 | 0 | 0 | 0 | 0 | 0 | 0 | 0 | 0 | 0 | 0 | 0 | 0 | 0 | 0 | 0 | 0 | 0 | 0
1145 | DE | PSP | Goldisthal PSS C | 0.75 | 0 | 8 | 8 | 2004 | 2204 | 0 | 0 | 0 | 0 | 0 | 0 | 0 | 0 | 0 | 0 | 0 | 0 | 0 | 0 | 0 | 0 | 0 | 0 | 0 | 0 | 0 | 0 | 0 | 0 | 0 | 0 | 0 | 0 | 0 | 0 | 0 | 0 | 0 | 0 | 0 | 0 | 0
1146 | DE | PSP | Goldisthal PSS D | 0.75 | 0 | 8 | 8 | 2004 | 2204 | 0 | 0 | 0 | 0 | 0 | 0 | 0 | 0 | 0 | 0 | 0 | 0 | 0 | 0 | 0 | 0 | 0 | 0 | 0 | 0 | 0 | 0 | 0 | 0 | 0 | 0 | 0 | 0 | 0 | 0 | 0 | 0 | 0 | 0 | 0 | 0 | 0
1147 | DE | PSP | Happurg Happurg | 0.75 | 0 | 8 | 8 | 1958 | 2158 | 0 | 160 | 160 | 160 | 160 | 160 | 160 | 160 | 160 | 160 | 160 | 160 | 160 | 160 | 160 | 160 | 160 | 160 | 160 | 160 | 160 | 160 | 160 | 160 | 160 | 160 | 160 | 160 | 160 | 160 | 160 | 160 | 160 | 160 | 160 | 160 | 160
1148 | DE | PSP | Häusern Häusern | 0.75 | 0 | 8 | 8 | 1931 | 2131 | 0 | 100 | 100 | 100 | 100 | 100 | 100 | 100 | 100 | 100 | 100 | 100 | 100 | 100 | 100 | 100 | 100 | 100 | 100 | 100 | 100 | 100 | 100 | 100 | 100 | 100 | 100 | 100 | 100 | 100 | 100 | 100 | 100 | 100 | 100 | 100 | 100
1149 | DE | PSP | Hohenwarte 2 PSS A | 0.75 | 0 | 8 | 8 | 1966 | 2166 | 0 | 317.8 | 317.8 | 317.8 | 317.8 | 317.8 | 317.8 | 317.8 | 317.8 | 317.8 | 317.8 | 317.8 | 317.8 | 317.8 | 317.8 | 317.8 | 317.8 | 317.8 | 317.8 | 317.8 | 317.8 | 317.8 | 317.8 | 317.8 | 317.8 | 317.8 | 317.8 | 317.8 | 317.8 | 317.8 | 317.8 | 317.8 | 317.8 | 317.8 | 317.8 | 317.8 | 317.8
1150 | DE | PSP | Hohenwarte 2 PSS B | 0.75 | 0 | 8 | 8 | 1966 | 2166 | 0 | 0 | 0 | 0 | 0 | 0 | 0 | 0 | 0 | 0 | 0 | 0 | 0 | 0 | 0 | 0 | 0 | 0 | 0 | 0 | 0 | 0 | 0 | 0 | 0 | 0 | 0 | 0 | 0 | 0 | 0 | 0 | 0 | 0 | 0 | 0 | 0
1151 | DE | PSP | Hohenwarte 2 PSS C | 0.75 | 0 | 8 | 8 | 1966 | 2166 | 0 | 0 | 0 | 0 | 0 | 0 | 0 | 0 | 0 | 0 | 0 | 0 | 0 | 0 | 0 | 0 | 0 | 0 | 0 | 0 | 0 | 0 | 0 | 0 | 0 | 0 | 0 | 0 | 0 | 0 | 0 | 0 | 0 | 0 | 0 | 0 | 0
1152 | DE | PSP | Hohenwarte 2 PSS D | 0.75 | 0 | 8 | 8 | 1966 | 2166 | 0 | 0 | 0 | 0 | 0 | 0 | 0 | 0 | 0 | 0 | 0 | 0 | 0 | 0 | 0 | 0 | 0 | 0 | 0 | 0 | 0 | 0 | 0 | 0 | 0 | 0 | 0 | 0 | 0 | 0 | 0 | 0 | 0 | 0 | 0 | 0 | 0
1153 | DE | PSP | Hohenwarte 2 PSS E | 0.75 | 0 | 8 | 8 | 1966 | 2166 | 0 | 0 | 0 | 0 | 0 | 0 | 0 | 0 | 0 | 0 | 0 | 0 | 0 | 0 | 0 | 0 | 0 | 0 | 0 | 0 | 0 | 0 | 0 | 0 | 0 | 0 | 0 | 0 | 0 | 0 | 0 | 0 | 0 | 0 | 0 | 0 | 0
1154 | DE | PSP | Hohenwarte 2 PSS F | 0.75 | 0 | 8 | 8 | 1966 | 2166 | 0 | 0 | 0 | 0 | 0 | 0 | 0 | 0 | 0 | 0 | 0 | 0 | 0 | 0 | 0 | 0 | 0 | 0 | 0 | 0 | 0 | 0 | 0 | 0 | 0 | 0 | 0 | 0 | 0 | 0 | 0 | 0 | 0 | 0 | 0 | 0 | 0
1155 | DE | PSP | Hohenwarte 2 PSS G | 0.75 | 0 | 8 | 8 | 1966 | 2166 | 0 | 0 | 0 | 0 | 0 | 0 | 0 | 0 | 0 | 0 | 0 | 0 | 0 | 0 | 0 | 0 | 0 | 0 | 0 | 0 | 0 | 0 | 0 | 0 | 0 | 0 | 0 | 0 | 0 | 0 | 0 | 0 | 0 | 0 | 0 | 0 | 0
1156 | DE | PSP | Hohenwarte 2 PSS H | 0.75 | 0 | 8 | 8 | 1966 | 2166 | 0 | 0 | 0 | 0 | 0 | 0 | 0 | 0 | 0 | 0 | 0 | 0 | 0 | 0 | 0 | 0 | 0 | 0 | 0 | 0 | 0 | 0 | 0 | 0 | 0 | 0 | 0 | 0 | 0 | 0 | 0 | 0 | 0 | 0 | 0 | 0 | 0
1157 | DE | PSP | Koepchenwerk Koepchenwerk | 0.75 | 0 | 8 | 8 | 1989 | 2189 | 0 | 153 | 153 | 153 | 153 | 153 | 153 | 153 | 153 | 153 | 153 | 153 | 153 | 153 | 153 | 153 | 153 | 153 | 153 | 153 | 153 | 153 | 153 | 153 | 153 | 153 | 153 | 153 | 153 | 153 | 153 | 153 | 153 | 153 | 153 | 153 | 153
1158 | DE | PSP | Kraftwerk Waldshut Waldshut | 0.75 | 0 | 8 | 8 | 1951 | 2151 | 0 | 150 | 150 | 150 | 150 | 150 | 150 | 150 | 150 | 150 | 150 | 150 | 150 | 150 | 150 | 150 | 150 | 150 | 150 | 150 | 150 | 150 | 150 | 150 | 150 | 150 | 150 | 150 | 150 | 150 | 150 | 150 | 150 | 150 | 150 | 150 | 150
1159 | DE | PSP | Kraftwerksgruppe Pfreimd PSKW Reisach | 0.75 | 0 | 8 | 8 | 1955 | 2155 | 0 | 99 | 99 | 99 | 99 | 99 | 99 | 99 | 99 | 99 | 99 | 99 | 99 | 99 | 99 | 99 | 99 | 99 | 99 | 99 | 99 | 99 | 99 | 99 | 99 | 99 | 99 | 99 | 99 | 99 | 99 | 99 | 99 | 99 | 99 | 99 | 99
1160 | DE | PSP | Markersbach PSS A | 0.75 | 0 | 8 | 8 | 1980 | 2180 | 0 | 1045.2 | 1045.2 | 1045.2 | 1045.2 | 1045.2 | 1045.2 | 1045.2 | 1045.2 | 1045.2 | 1045.2 | 1045.2 | 1045.2 | 1045.2 | 1045.2 | 1045.2 | 1045.2 | 1045.2 | 1045.2 | 1045.2 | 1045.2 | 1045.2 | 1045.2 | 1045.2 | 1045.2 | 1045.2 | 1045.2 | 1045.2 | 1045.2 | 1045.2 | 1045.2 | 1045.2 | 1045.2 | 1045.2 | 1045.2 | 1045.2 | 1045.2
1161 | DE | PSP | Markersbach PSS B | 0.75 | 0 | 8 | 8 | 1980 | 2180 | 0 | 0 | 0 | 0 | 0 | 0 | 0 | 0 | 0 | 0 | 0 | 0 | 0 | 0 | 0 | 0 | 0 | 0 | 0 | 0 | 0 | 0 | 0 | 0 | 0 | 0 | 0 | 0 | 0 | 0 | 0 | 0 | 0 | 0 | 0 | 0 | 0
1162 | DE | PSP | Markersbach PSS C | 0.75 | 0 | 8 | 8 | 1980 | 2180 | 0 | 0 | 0 | 0 | 0 | 0 | 0 | 0 | 0 | 0 | 0 | 0 | 0 | 0 | 0 | 0 | 0 | 0 | 0 | 0 | 0 | 0 | 0 | 0 | 0 | 0 | 0 | 0 | 0 | 0 | 0 | 0 | 0 | 0 | 0 | 0 | 0
1163 | DE | PSP | Markersbach PSS D | 0.75 | 0 | 8 | 8 | 1980 | 2180 | 0 | 0 | 0 | 0 | 0 | 0 | 0 | 0 | 0 | 0 | 0 | 0 | 0 | 0 | 0 | 0 | 0 | 0 | 0 | 0 | 0 | 0 | 0 | 0 | 0 | 0 | 0 | 0 | 0 | 0 | 0 | 0 | 0 | 0 | 0 | 0 | 0
1164 | DE | PSP | Markersbach PSS E | 0.75 | 0 | 8 | 8 | 1980 | 2180 | 0 | 0 | 0 | 0 | 0 | 0 | 0 | 0 | 0 | 0 | 0 | 0 | 0 | 0 | 0 | 0 | 0 | 0 | 0 | 0 | 0 | 0 | 0 | 0 | 0 | 0 | 0 | 0 | 0 | 0 | 0 | 0 | 0 | 0 | 0 | 0 | 0
1165 | DE | PSP | Markersbach PSS F | 0.75 | 0 | 8 | 8 | 1980 | 2180 | 0 | 0 | 0 | 0 | 0 | 0 | 0 | 0 | 0 | 0 | 0 | 0 | 0 | 0 | 0 | 0 | 0 | 0 | 0 | 0 | 0 | 0 | 0 | 0 | 0 | 0 | 0 | 0 | 0 | 0 | 0 | 0 | 0 | 0 | 0 | 0 | 0
1166 | DE | PSP | PSW Langenprozelten entfällt | 0.75 | 0 | 8 | 8 | 1974 | 2174 | 0 | 164 | 164 | 164 | 164 | 164 | 164 | 164 | 164 | 164 | 164 | 164 | 164 | 164 | 164 | 164 | 164 | 164 | 164 | 164 | 164 | 164 | 164 | 164 | 164 | 164 | 164 | 164 | 164 | 164 | 164 | 164 | 164 | 164 | 164 | 164 | 164
1167 | DE | PSP | Pumpspeicherwerk Rönkhausen PSW | 0.75 | 0 | 8 | 8 | 1969 | 2169 | 0 | 138 | 138 | 138 | 138 | 138 | 138 | 138 | 138 | 138 | 138 | 138 | 138 | 138 | 138 | 138 | 138 | 138 | 138 | 138 | 138 | 138 | 138 | 138 | 138 | 138 | 138 | 138 | 138 | 138 | 138 | 138 | 138 | 138 | 138 | 138 | 138
1168 | DE | PSP | Säckingen Säckingen | 0.75 | 0 | 8 | 8 | 1966 | 2166 | 0 | 360 | 360 | 360 | 360 | 360 | 360 | 360 | 360 | 360 | 360 | 360 | 360 | 360 | 360 | 360 | 360 | 360 | 360 | 360 | 360 | 360 | 360 | 360 | 360 | 360 | 360 | 360 | 360 | 360 | 360 | 360 | 360 | 360 | 360 | 360 | 360
1169 | DE | PSP | Waldeck 2 Waldeck 2 | 0.75 | 0 | 8 | 8 | 1974 | 2174 | 0 | 480 | 480 | 480 | 480 | 480 | 480 | 480 | 480 | 480 | 480 | 480 | 480 | 480 | 480 | 480 | 480 | 480 | 480 | 480 | 480 | 480 | 480 | 480 | 480 | 480 | 480 | 480 | 480 | 480 | 480 | 480 | 480 | 480 | 480 | 480 | 480
1170 | DE | PSP | Waldeck1/Bringhausen Waldeck1/Bringhausen | 0.75 | 0 | 8 | 8 | 1931 | 2131 | 0 | 143 | 143 | 143 | 143 | 143 | 143 | 143 | 143 | 143 | 143 | 143 | 143 | 143 | 143 | 143 | 143 | 143 | 143 | 143 | 143 | 143 | 143 | 143 | 143 | 143 | 143 | 143 | 143 | 143 | 143 | 143 | 143 | 143 | 143 | 143 | 143
1171 | DE | PSP | Wehr Wehr | 0.75 | 0 | 8 | 8 | 1975 | 2175 | 0 | 910 | 910 | 910 | 910 | 910 | 910 | 910 | 910 | 910 | 910 | 910 | 910 | 910 | 910 | 910 | 910 | 910 | 910 | 910 | 910 | 910 | 910 | 910 | 910 | 910 | 910 | 910 | 910 | 910 | 910 | 910 | 910 | 910 | 910 | 910 | 910
1172 | DE | PSP | Witznau Witznau | 0.75 | 0 | 8 | 8 | 1943 | 2143 | 0 | 220 | 220 | 220 | 220 | 220 | 220 | 220 | 220 | 220 | 220 | 220 | 220 | 220 | 220 | 220 | 220 | 220 | 220 | 220 | 220 | 220 | 220 | 220 | 220 | 220 | 220 | 220 | 220 | 220 | 220 | 220 | 220 | 220 | 220 | 220 | 220
1173 | DE | Reservoir | Walchensee Walchensee | 0.8 | 0 | 0 | 8 | 1924 | 2124 | 0 | 124 | 124 | 124 | 124 | 124 | 124 | 124 | 124 | 124 | 124 | 124 | 124 | 124 | 124 | 124 | 124 | 124 | 124 | 124 | 124 | 124 | 124 | 124 | 124 | 124 | 124 | 124 | 124 | 124 | 124 | 124 | 124 | 124 | 124 | 124 | 124
1174 | DE | RoR | Altheim Altheim | 0.8 | 0 | 0 | 0 | 1951 | 2151 | 0 | 17.8 | 17.8 | 17.8 | 17.8 | 17.8 | 17.8 | 17.8 | 17.8 | 17.8 | 17.8 | 17.8 | 17.8 | 17.8 | 17.8 | 17.8 | 17.8 | 17.8 | 17.8 | 17.8 | 17.8 | 17.8 | 17.8 | 17.8 | 17.8 | 17.8 | 17.8 | 17.8 | 17.8 | 17.8 | 17.8 | 17.8 | 17.8 | 17.8 | 17.8 | 17.8 | 17.8
1175 | DE | RoR | Alzwerke GmbH Alzwerk | 0.8 | 0 | 0 | 0 | 1922 | 2122 | 0 | 45 | 45 | 45 | 45 | 45 | 45 | 45 | 45 | 45 | 45 | 45 | 45 | 45 | 45 | 45 | 45 | 45 | 45 | 45 | 45 | 45 | 45 | 45 | 45 | 45 | 45 | 45 | 45 | 45 | 45 | 45 | 45 | 45 | 45 | 45 | 45
1176 | DE | RoR | Aufkirchen Aufkirchen | 0.8 | 0 | 0 | 0 | 1924 | 2124 | 0 | 27 | 27 | 27 | 27 | 27 | 27 | 27 | 27 | 27 | 27 | 27 | 27 | 27 | 27 | 27 | 27 | 27 | 27 | 27 | 27 | 27 | 27 | 27 | 27 | 27 | 27 | 27 | 27 | 27 | 27 | 27 | 27 | 27 | 27 | 27 | 27
1177 | DE | RoR | Bergheim entfällt | 0.8 | 0 | 0 | 0 | 1970 | 2170 | 0 | 23.7 | 23.7 | 23.7 | 23.7 | 23.7 | 23.7 | 23.7 | 23.7 | 23.7 | 23.7 | 23.7 | 23.7 | 23.7 | 23.7 | 23.7 | 23.7 | 23.7 | 23.7 | 23.7 | 23.7 | 23.7 | 23.7 | 23.7 | 23.7 | 23.7 | 23.7 | 23.7 | 23.7 | 23.7 | 23.7 | 23.7 | 23.7 | 23.7 | 23.7 | 23.7 | 23.7
1178 | DE | RoR | Bertoldsheim entfällt | 0.8 | 0 | 0 | 0 | 1967 | 2167 | 0 | 18.9 | 18.9 | 18.9 | 18.9 | 18.9 | 18.9 | 18.9 | 18.9 | 18.9 | 18.9 | 18.9 | 18.9 | 18.9 | 18.9 | 18.9 | 18.9 | 18.9 | 18.9 | 18.9 | 18.9 | 18.9 | 18.9 | 18.9 | 18.9 | 18.9 | 18.9 | 18.9 | 18.9 | 18.9 | 18.9 | 18.9 | 18.9 | 18.9 | 18.9 | 18.9 | 18.9
1179 | DE | RoR | Bigge | 0.8 | 0 | 0 | 0 | 1965 | 2165 | 0 | 15 | 15 | 15 | 15 | 15 | 15 | 15 | 15 | 15 | 15 | 15 | 15 | 15 | 15 | 15 | 15 | 15 | 15 | 15 | 15 | 15 | 15 | 15 | 15 | 15 | 15 | 15 | 15 | 15 | 15 | 15 | 15 | 15 | 15 | 15 | 15
1180 | DE | RoR | Bittenbrunn entfällt | 0.8 | 0 | 0 | 0 | 1969 | 2169 | 0 | 20.2 | 20.2 | 20.2 | 20.2 | 20.2 | 20.2 | 20.2 | 20.2 | 20.2 | 20.2 | 20.2 | 20.2 | 20.2 | 20.2 | 20.2 | 20.2 | 20.2 | 20.2 | 20.2 | 20.2 | 20.2 | 20.2 | 20.2 | 20.2 | 20.2 | 20.2 | 20.2 | 20.2 | 20.2 | 20.2 | 20.2 | 20.2 | 20.2 | 20.2 | 20.2 | 20.2
1181 | DE | RoR | Bleiloch PSS A | 0.8 | 0 | 0 | 0 | 1932 | 2132 | 0 | 79.8 | 79.8 | 79.8 | 79.8 | 79.8 | 79.8 | 79.8 | 79.8 | 79.8 | 79.8 | 79.8 | 79.8 | 79.8 | 79.8 | 79.8 | 79.8 | 79.8 | 79.8 | 79.8 | 79.8 | 79.8 | 79.8 | 79.8 | 79.8 | 79.8 | 79.8 | 79.8 | 79.8 | 79.8 | 79.8 | 79.8 | 79.8 | 79.8 | 79.8 | 79.8 | 79.8
1182 | DE | RoR | Bleiloch PSS B | 0.8 | 0 | 0 | 0 | 1932 | 2132 | 0 | 0 | 0 | 0 | 0 | 0 | 0 | 0 | 0 | 0 | 0 | 0 | 0 | 0 | 0 | 0 | 0 | 0 | 0 | 0 | 0 | 0 | 0 | 0 | 0 | 0 | 0 | 0 | 0 | 0 | 0 | 0 | 0 | 0 | 0 | 0 | 0
1183 | DE | RoR | Braunau-Simbach Braunau-Simbach | 0.8 | 0 | 0 | 0 | 1953 | 2153 | 0 | 50 | 50 | 50 | 50 | 50 | 50 | 50 | 50 | 50 | 50 | 50 | 50 | 50 | 50 | 50 | 50 | 50 | 50 | 50 | 50 | 50 | 50 | 50 | 50 | 50 | 50 | 50 | 50 | 50 | 50 | 50 | 50 | 50 | 50 | 50 | 50
1184 | DE | RoR | Dessau Dessau | 0.8 | 0 | 0 | 0 | 1967 | 2167 | 0 | 10.3 | 10.3 | 10.3 | 10.3 | 10.3 | 10.3 | 10.3 | 10.3 | 10.3 | 10.3 | 10.3 | 10.3 | 10.3 | 10.3 | 10.3 | 10.3 | 10.3 | 10.3 | 10.3 | 10.3 | 10.3 | 10.3 | 10.3 | 10.3 | 10.3 | 10.3 | 10.3 | 10.3 | 10.3 | 10.3 | 10.3 | 10.3 | 10.3 | 10.3 | 10.3 | 10.3
1185 | DE | RoR | Dettingen Dettingen | 0.8 | 0 | 0 | 0 | 1927 | 2127 | 0 | 11 | 11 | 11 | 11 | 11 | 11 | 11 | 11 | 11 | 11 | 11 | 11 | 11 | 11 | 11 | 11 | 11 | 11 | 11 | 11 | 11 | 11 | 11 | 11 | 11 | 11 | 11 | 11 | 11 | 11 | 11 | 11 | 11 | 11 | 11 | 11
1186 | DE | RoR | Detzem | 0.8 | 0 | 0 | 0 | 1962 | 2162 | 0 | 24 | 24 | 24 | 24 | 24 | 24 | 24 | 24 | 24 | 24 | 24 | 24 | 24 | 24 | 24 | 24 | 24 | 24 | 24 | 24 | 24 | 24 | 24 | 24 | 24 | 24 | 24 | 24 | 24 | 24 | 24 | 24 | 24 | 24 | 24 | 24
1187 | DE | RoR | Dingolfing Dingolfing | 0.8 | 0 | 0 | 0 | 1957 | 2157 | 0 | 15 | 15 | 15 | 15 | 15 | 15 | 15 | 15 | 15 | 15 | 15 | 15 | 15 | 15 | 15 | 15 | 15 | 15 | 15 | 15 | 15 | 15 | 15 | 15 | 15 | 15 | 15 | 15 | 15 | 15 | 15 | 15 | 15 | 15 | 15 | 15
1188 | DE | RoR | Dornau Dornau | 0.8 | 0 | 0 | 0 | 1960 | 2160 | 0 | 16.6 | 16.6 | 16.6 | 16.6 | 16.6 | 16.6 | 16.6 | 16.6 | 16.6 | 16.6 | 16.6 | 16.6 | 16.6 | 16.6 | 16.6 | 16.6 | 16.6 | 16.6 | 16.6 | 16.6 | 16.6 | 16.6 | 16.6 | 16.6 | 16.6 | 16.6 | 16.6 | 16.6 | 16.6 | 16.6 | 16.6 | 16.6 | 16.6 | 16.6 | 16.6 | 16.6
1189 | DE | RoR | EEG RoR | 0.8 | 0 | 0 | 0 |  |  | 0 | 4500 | 4500 | 4500 | 4500 | 4500 | 4500 | 4500 | 4500 | 4500 | 4500 | 4500 | 4500 | 4500 | 4500 | 4500 | 4500 | 4500 | 4500 | 4500 | 4500 | 4500 | 4500 | 4500 | 4500 | 4500 | 4500 | 4500 | 4500 | 4500 | 4500 | 4500 | 4500 | 4500 | 4500 | 4500 | 4500
1190 | DE | RoR | Egglfing Egglfing | 0.8 | 0 | 0 | 0 | 1944 | 2144 | 0 | 40.4 | 40.4 | 40.4 | 40.4 | 40.4 | 40.4 | 40.4 | 40.4 | 40.4 | 40.4 | 40.4 | 40.4 | 40.4 | 40.4 | 40.4 | 40.4 | 40.4 | 40.4 | 40.4 | 40.4 | 40.4 | 40.4 | 40.4 | 40.4 | 40.4 | 40.4 | 40.4 | 40.4 | 40.4 | 40.4 | 40.4 | 40.4 | 40.4 | 40.4 | 40.4 | 40.4
1191 | DE | RoR | Eitting Eitting | 0.8 | 0 | 0 | 0 | 1925 | 2125 | 0 | 26 | 26 | 26 | 26 | 26 | 26 | 26 | 26 | 26 | 26 | 26 | 26 | 26 | 26 | 26 | 26 | 26 | 26 | 26 | 26 | 26 | 26 | 26 | 26 | 26 | 26 | 26 | 26 | 26 | 26 | 26 | 26 | 26 | 26 | 26 | 26
1192 | DE | RoR | Ellgau | 0.8 | 0 | 0 | 0 | 1952 | 2152 | 0 | 9.7 | 9.7 | 9.7 | 9.7 | 9.7 | 9.7 | 9.7 | 9.7 | 9.7 | 9.7 | 9.7 | 9.7 | 9.7 | 9.7 | 9.7 | 9.7 | 9.7 | 9.7 | 9.7 | 9.7 | 9.7 | 9.7 | 9.7 | 9.7 | 9.7 | 9.7 | 9.7 | 9.7 | 9.7 | 9.7 | 9.7 | 9.7 | 9.7 | 9.7 | 9.7 | 9.7
1193 | DE | RoR | Enkirch | 0.8 | 0 | 0 | 0 | 1966 | 2166 | 0 | 18.4 | 18.4 | 18.4 | 18.4 | 18.4 | 18.4 | 18.4 | 18.4 | 18.4 | 18.4 | 18.4 | 18.4 | 18.4 | 18.4 | 18.4 | 18.4 | 18.4 | 18.4 | 18.4 | 18.4 | 18.4 | 18.4 | 18.4 | 18.4 | 18.4 | 18.4 | 18.4 | 18.4 | 18.4 | 18.4 | 18.4 | 18.4 | 18.4 | 18.4 | 18.4 | 18.4
1194 | DE | RoR | Ering Ering | 0.8 | 0 | 0 | 0 | 1942 | 2142 | 0 | 36.5 | 36.5 | 36.5 | 36.5 | 36.5 | 36.5 | 36.5 | 36.5 | 36.5 | 36.5 | 36.5 | 36.5 | 36.5 | 36.5 | 36.5 | 36.5 | 36.5 | 36.5 | 36.5 | 36.5 | 36.5 | 36.5 | 36.5 | 36.5 | 36.5 | 36.5 | 36.5 | 36.5 | 36.5 | 36.5 | 36.5 | 36.5 | 36.5 | 36.5 | 36.5 | 36.5
1195 | DE | RoR | Ettling Ettling | 0.8 | 0 | 0 | 0 | 1988 | 2188 | 0 | 12.6 | 12.6 | 12.6 | 12.6 | 12.6 | 12.6 | 12.6 | 12.6 | 12.6 | 12.6 | 12.6 | 12.6 | 12.6 | 12.6 | 12.6 | 12.6 | 12.6 | 12.6 | 12.6 | 12.6 | 12.6 | 12.6 | 12.6 | 12.6 | 12.6 | 12.6 | 12.6 | 12.6 | 12.6 | 12.6 | 12.6 | 12.6 | 12.6 | 12.6 | 12.6 | 12.6
1196 | DE | RoR | Faimingen entfällt | 0.8 | 0 | 0 | 0 | 1965 | 2165 | 0 | 10.1 | 10.1 | 10.1 | 10.1 | 10.1 | 10.1 | 10.1 | 10.1 | 10.1 | 10.1 | 10.1 | 10.1 | 10.1 | 10.1 | 10.1 | 10.1 | 10.1 | 10.1 | 10.1 | 10.1 | 10.1 | 10.1 | 10.1 | 10.1 | 10.1 | 10.1 | 10.1 | 10.1 | 10.1 | 10.1 | 10.1 | 10.1 | 10.1 | 10.1 | 10.1 | 10.1
1197 | DE | RoR | Fankel | 0.8 | 0 | 0 | 0 | 1963 | 2163 | 0 | 16.4 | 16.4 | 16.4 | 16.4 | 16.4 | 16.4 | 16.4 | 16.4 | 16.4 | 16.4 | 16.4 | 16.4 | 16.4 | 16.4 | 16.4 | 16.4 | 16.4 | 16.4 | 16.4 | 16.4 | 16.4 | 16.4 | 16.4 | 16.4 | 16.4 | 16.4 | 16.4 | 16.4 | 16.4 | 16.4 | 16.4 | 16.4 | 16.4 | 16.4 | 16.4 | 16.4
1198 | DE | RoR | Feldkirchen | 0.8 | 0 | 0 | 0 | 1970 | 2170 | 0 | 38.2 | 38.2 | 38.2 | 38.2 | 38.2 | 38.2 | 38.2 | 38.2 | 38.2 | 38.2 | 38.2 | 38.2 | 38.2 | 38.2 | 38.2 | 38.2 | 38.2 | 38.2 | 38.2 | 38.2 | 38.2 | 38.2 | 38.2 | 38.2 | 38.2 | 38.2 | 38.2 | 38.2 | 38.2 | 38.2 | 38.2 | 38.2 | 38.2 | 38.2 | 38.2 | 38.2
1199 | DE | RoR | Gars | 0.8 | 0 | 0 | 0 | 1938 | 2138 | 0 | 25 | 25 | 25 | 25 | 25 | 25 | 25 | 25 | 25 | 25 | 25 | 25 | 25 | 25 | 25 | 25 | 25 | 25 | 25 | 25 | 25 | 25 | 25 | 25 | 25 | 25 | 25 | 25 | 25 | 25 | 25 | 25 | 25 | 25 | 25 | 25
1200 | DE | RoR | Geisling Geisling | 0.8 | 0 | 0 | 0 | 1985 | 2185 | 0 | 25 | 25 | 25 | 25 | 25 | 25 | 25 | 25 | 25 | 25 | 25 | 25 | 25 | 25 | 25 | 25 | 25 | 25 | 25 | 25 | 25 | 25 | 25 | 25 | 25 | 25 | 25 | 25 | 25 | 25 | 25 | 25 | 25 | 25 | 25 | 25
1201 | DE | RoR | Gummering Gummering | 0.8 | 0 | 0 | 0 | 1957 | 2157 | 0 | 14.8 | 14.8 | 14.8 | 14.8 | 14.8 | 14.8 | 14.8 | 14.8 | 14.8 | 14.8 | 14.8 | 14.8 | 14.8 | 14.8 | 14.8 | 14.8 | 14.8 | 14.8 | 14.8 | 14.8 | 14.8 | 14.8 | 14.8 | 14.8 | 14.8 | 14.8 | 14.8 | 14.8 | 14.8 | 14.8 | 14.8 | 14.8 | 14.8 | 14.8 | 14.8 | 14.8
1202 | DE | RoR | Heimbach | 0.8 | 0 | 0 | 0 | 1905 | 2105 | 0 | 16 | 16 | 16 | 16 | 16 | 16 | 16 | 16 | 16 | 16 | 16 | 16 | 16 | 16 | 16 | 16 | 16 | 16 | 16 | 16 | 16 | 16 | 16 | 16 | 16 | 16 | 16 | 16 | 16 | 16 | 16 | 16 | 16 | 16 | 16 | 16
1203 | DE | RoR | Hemfurth Hemfurth | 0.8 | 0 | 0 | 0 | 1915 | 2115 | 0 | 20 | 20 | 20 | 20 | 20 | 20 | 20 | 20 | 20 | 20 | 20 | 20 | 20 | 20 | 20 | 20 | 20 | 20 | 20 | 20 | 20 | 20 | 20 | 20 | 20 | 20 | 20 | 20 | 20 | 20 | 20 | 20 | 20 | 20 | 20 | 20
1204 | DE | RoR | Höchstädt | 0.8 | 0 | 0 | 0 | 1982 | 2182 | 0 | 10 | 10 | 10 | 10 | 10 | 10 | 10 | 10 | 10 | 10 | 10 | 10 | 10 | 10 | 10 | 10 | 10 | 10 | 10 | 10 | 10 | 10 | 10 | 10 | 10 | 10 | 10 | 10 | 10 | 10 | 10 | 10 | 10 | 10 | 10 | 10
1205 | DE | RoR | Hohenwarte 1 PSS A | 0.8 | 0 | 0 | 0 | 1959 | 2159 | 0 | 59.8 | 59.8 | 59.8 | 59.8 | 59.8 | 59.8 | 59.8 | 59.8 | 59.8 | 59.8 | 59.8 | 59.8 | 59.8 | 59.8 | 59.8 | 59.8 | 59.8 | 59.8 | 59.8 | 59.8 | 59.8 | 59.8 | 59.8 | 59.8 | 59.8 | 59.8 | 59.8 | 59.8 | 59.8 | 59.8 | 59.8 | 59.8 | 59.8 | 59.8 | 59.8 | 59.8
1206 | DE | RoR | Hohenwarte 1 PSS B | 0.8 | 0 | 0 | 0 | 1959 | 2159 | 0 | 0 | 0 | 0 | 0 | 0 | 0 | 0 | 0 | 0 | 0 | 0 | 0 | 0 | 0 | 0 | 0 | 0 | 0 | 0 | 0 | 0 | 0 | 0 | 0 | 0 | 0 | 0 | 0 | 0 | 0 | 0 | 0 | 0 | 0 | 0 | 0
1207 | DE | RoR | Ingolstadt entfällt | 0.8 | 0 | 0 | 0 | 1971 | 2171 | 0 | 19.8 | 19.8 | 19.8 | 19.8 | 19.8 | 19.8 | 19.8 | 19.8 | 19.8 | 19.8 | 19.8 | 19.8 | 19.8 | 19.8 | 19.8 | 19.8 | 19.8 | 19.8 | 19.8 | 19.8 | 19.8 | 19.8 | 19.8 | 19.8 | 19.8 | 19.8 | 19.8 | 19.8 | 19.8 | 19.8 | 19.8 | 19.8 | 19.8 | 19.8 | 19.8 | 19.8
1208 | DE | RoR | Jochenstein Jochenstein | 0.8 | 0 | 0 | 0 | 1955 | 2155 | 0 | 66 | 66 | 66 | 66 | 66 | 66 | 66 | 66 | 66 | 66 | 66 | 66 | 66 | 66 | 66 | 66 | 66 | 66 | 66 | 66 | 66 | 66 | 66 | 66 | 66 | 66 | 66 | 66 | 66 | 66 | 66 | 66 | 66 | 66 | 66 | 66
1209 | DE | RoR | Kachlet Kachlet | 0.8 | 0 | 0 | 0 | 1927 | 2127 | 0 | 53.7 | 53.7 | 53.7 | 53.7 | 53.7 | 53.7 | 53.7 | 53.7 | 53.7 | 53.7 | 53.7 | 53.7 | 53.7 | 53.7 | 53.7 | 53.7 | 53.7 | 53.7 | 53.7 | 53.7 | 53.7 | 53.7 | 53.7 | 53.7 | 53.7 | 53.7 | 53.7 | 53.7 | 53.7 | 53.7 | 53.7 | 53.7 | 53.7 | 53.7 | 53.7 | 53.7
1210 | DE | RoR | Kaufering Kaufering | 0.8 | 0 | 0 | 0 | 1975 | 2175 | 0 | 16.7 | 16.7 | 16.7 | 16.7 | 16.7 | 16.7 | 16.7 | 16.7 | 16.7 | 16.7 | 16.7 | 16.7 | 16.7 | 16.7 | 16.7 | 16.7 | 16.7 | 16.7 | 16.7 | 16.7 | 16.7 | 16.7 | 16.7 | 16.7 | 16.7 | 16.7 | 16.7 | 16.7 | 16.7 | 16.7 | 16.7 | 16.7 | 16.7 | 16.7 | 16.7 | 16.7
1211 | DE | RoR | Koblenz | 0.8 | 0 | 0 | 0 | 1951 | 2151 | 0 | 16 | 16 | 16 | 16 | 16 | 16 | 16 | 16 | 16 | 16 | 16 | 16 | 16 | 16 | 16 | 16 | 16 | 16 | 16 | 16 | 16 | 16 | 16 | 16 | 16 | 16 | 16 | 16 | 16 | 16 | 16 | 16 | 16 | 16 | 16 | 16
1212 | DE | RoR | Kraftwerk 3 | 0.8 | 0 | 0 | 0 | 1920 | 2120 | 0 | 18.5 | 18.5 | 18.5 | 18.5 | 18.5 | 18.5 | 18.5 | 18.5 | 18.5 | 18.5 | 18.5 | 18.5 | 18.5 | 18.5 | 18.5 | 18.5 | 18.5 | 18.5 | 18.5 | 18.5 | 18.5 | 18.5 | 18.5 | 18.5 | 18.5 | 18.5 | 18.5 | 18.5 | 18.5 | 18.5 | 18.5 | 18.5 | 18.5 | 18.5 | 18.5 | 18.5
1213 | DE | RoR | Kraftwerksgruppe Pfreimd LWKW Tanzmühle | 0.8 | 0 | 0 | 0 | 1959 | 2159 | 0 | 3.3 | 3.3 | 3.3 | 3.3 | 3.3 | 3.3 | 3.3 | 3.3 | 3.3 | 3.3 | 3.3 | 3.3 | 3.3 | 3.3 | 3.3 | 3.3 | 3.3 | 3.3 | 3.3 | 3.3 | 3.3 | 3.3 | 3.3 | 3.3 | 3.3 | 3.3 | 3.3 | 3.3 | 3.3 | 3.3 | 3.3 | 3.3 | 3.3 | 3.3 | 3.3 | 3.3
1214 | DE | RoR | Kraftwerksgruppe Pfreimd LWKW Trausnitz | 0.8 | 0 | 0 | 0 | 1952 | 2152 | 0 | 1.8 | 1.8 | 1.8 | 1.8 | 1.8 | 1.8 | 1.8 | 1.8 | 1.8 | 1.8 | 1.8 | 1.8 | 1.8 | 1.8 | 1.8 | 1.8 | 1.8 | 1.8 | 1.8 | 1.8 | 1.8 | 1.8 | 1.8 | 1.8 | 1.8 | 1.8 | 1.8 | 1.8 | 1.8 | 1.8 | 1.8 | 1.8 | 1.8 | 1.8 | 1.8 | 1.8
1215 | DE | RoR | Kraftwerksgruppe Pfreimd PSKW Tanzmühle | 0.8 | 0 | 0 | 0 | 1959 | 2159 | 0 | 28 | 28 | 28 | 28 | 28 | 28 | 28 | 28 | 28 | 28 | 28 | 28 | 28 | 28 | 28 | 28 | 28 | 28 | 28 | 28 | 28 | 28 | 28 | 28 | 28 | 28 | 28 | 28 | 28 | 28 | 28 | 28 | 28 | 28 | 28 | 28
1216 | DE | RoR | KW Wyhlen KW Wyhlen | 0.8 | 0 | 0 | 0 | 1912 | 2112 | 0 | 37.9 | 37.9 | 37.9 | 37.9 | 37.9 | 37.9 | 37.9 | 37.9 | 37.9 | 37.9 | 37.9 | 37.9 | 37.9 | 37.9 | 37.9 | 37.9 | 37.9 | 37.9 | 37.9 | 37.9 | 37.9 | 37.9 | 37.9 | 37.9 | 37.9 | 37.9 | 37.9 | 37.9 | 37.9 | 37.9 | 37.9 | 37.9 | 37.9 | 37.9 | 37.9 | 37.9
1217 | DE | RoR | Landau Landau | 0.8 | 0 | 0 | 0 | 1984 | 2184 | 0 | 12.6 | 12.6 | 12.6 | 12.6 | 12.6 | 12.6 | 12.6 | 12.6 | 12.6 | 12.6 | 12.6 | 12.6 | 12.6 | 12.6 | 12.6 | 12.6 | 12.6 | 12.6 | 12.6 | 12.6 | 12.6 | 12.6 | 12.6 | 12.6 | 12.6 | 12.6 | 12.6 | 12.6 | 12.6 | 12.6 | 12.6 | 12.6 | 12.6 | 12.6 | 12.6 | 12.6
1218 | DE | RoR | Lehmen | 0.8 | 0 | 0 | 0 | 1962 | 2162 | 0 | 20 | 20 | 20 | 20 | 20 | 20 | 20 | 20 | 20 | 20 | 20 | 20 | 20 | 20 | 20 | 20 | 20 | 20 | 20 | 20 | 20 | 20 | 20 | 20 | 20 | 20 | 20 | 20 | 20 | 20 | 20 | 20 | 20 | 20 | 20 | 20
1219 | DE | RoR | Leitzach 1 1 | 0.8 | 0 | 0 | 0 | 1983 | 2183 | 0 | 48 | 48 | 48 | 48 | 48 | 48 | 48 | 48 | 48 | 48 | 48 | 48 | 48 | 48 | 48 | 48 | 48 | 48 | 48 | 48 | 48 | 48 | 48 | 48 | 48 | 48 | 48 | 48 | 48 | 48 | 48 | 48 | 48 | 48 | 48 | 48
1220 | DE | RoR | Leitzach 2 2 | 0.8 | 0 | 0 | 0 | 1960 | 2160 | 0 | 44 | 44 | 44 | 44 | 44 | 44 | 44 | 44 | 44 | 44 | 44 | 44 | 44 | 44 | 44 | 44 | 44 | 44 | 44 | 44 | 44 | 44 | 44 | 44 | 44 | 44 | 44 | 44 | 44 | 44 | 44 | 44 | 44 | 44 | 44 | 44
1221 | DE | RoR | Meitingen | 0.8 | 0 | 0 | 0 | 1922 | 2122 | 0 | 11.3 | 11.3 | 11.3 | 11.3 | 11.3 | 11.3 | 11.3 | 11.3 | 11.3 | 11.3 | 11.3 | 11.3 | 11.3 | 11.3 | 11.3 | 11.3 | 11.3 | 11.3 | 11.3 | 11.3 | 11.3 | 11.3 | 11.3 | 11.3 | 11.3 | 11.3 | 11.3 | 11.3 | 11.3 | 11.3 | 11.3 | 11.3 | 11.3 | 11.3 | 11.3 | 11.3
1222 | DE | RoR | Merching Merching | 0.8 | 0 | 0 | 0 | 1978 | 2178 | 0 | 12 | 12 | 12 | 12 | 12 | 12 | 12 | 12 | 12 | 12 | 12 | 12 | 12 | 12 | 12 | 12 | 12 | 12 | 12 | 12 | 12 | 12 | 12 | 12 | 12 | 12 | 12 | 12 | 12 | 12 | 12 | 12 | 12 | 12 | 12 | 12
1223 | DE | RoR | Müden | 0.8 | 0 | 0 | 0 | 1965 | 2165 | 0 | 16.4 | 16.4 | 16.4 | 16.4 | 16.4 | 16.4 | 16.4 | 16.4 | 16.4 | 16.4 | 16.4 | 16.4 | 16.4 | 16.4 | 16.4 | 16.4 | 16.4 | 16.4 | 16.4 | 16.4 | 16.4 | 16.4 | 16.4 | 16.4 | 16.4 | 16.4 | 16.4 | 16.4 | 16.4 | 16.4 | 16.4 | 16.4 | 16.4 | 16.4 | 16.4 | 16.4
1224 | DE | RoR | Mühltal Mühltal | 0.8 | 0 | 0 | 0 | 1924 | 2124 | 0 | 11.2 | 11.2 | 11.2 | 11.2 | 11.2 | 11.2 | 11.2 | 11.2 | 11.2 | 11.2 | 11.2 | 11.2 | 11.2 | 11.2 | 11.2 | 11.2 | 11.2 | 11.2 | 11.2 | 11.2 | 11.2 | 11.2 | 11.2 | 11.2 | 11.2 | 11.2 | 11.2 | 11.2 | 11.2 | 11.2 | 11.2 | 11.2 | 11.2 | 11.2 | 11.2 | 11.2
1225 | DE | RoR | Neef | 0.8 | 0 | 0 | 0 | 1966 | 2166 | 0 | 16.4 | 16.4 | 16.4 | 16.4 | 16.4 | 16.4 | 16.4 | 16.4 | 16.4 | 16.4 | 16.4 | 16.4 | 16.4 | 16.4 | 16.4 | 16.4 | 16.4 | 16.4 | 16.4 | 16.4 | 16.4 | 16.4 | 16.4 | 16.4 | 16.4 | 16.4 | 16.4 | 16.4 | 16.4 | 16.4 | 16.4 | 16.4 | 16.4 | 16.4 | 16.4 | 16.4
1226 | DE | RoR | Neuötting | 0.8 | 0 | 0 | 0 | 1951 | 2151 | 0 | 26.1 | 26.1 | 26.1 | 26.1 | 26.1 | 26.1 | 26.1 | 26.1 | 26.1 | 26.1 | 26.1 | 26.1 | 26.1 | 26.1 | 26.1 | 26.1 | 26.1 | 26.1 | 26.1 | 26.1 | 26.1 | 26.1 | 26.1 | 26.1 | 26.1 | 26.1 | 26.1 | 26.1 | 26.1 | 26.1 | 26.1 | 26.1 | 26.1 | 26.1 | 26.1 | 26.1
1227 | DE | RoR | Niederaichbach Niederaichbach | 0.8 | 0 | 0 | 0 | 1951 | 2151 | 0 | 16.2 | 16.2 | 16.2 | 16.2 | 16.2 | 16.2 | 16.2 | 16.2 | 16.2 | 16.2 | 16.2 | 16.2 | 16.2 | 16.2 | 16.2 | 16.2 | 16.2 | 16.2 | 16.2 | 16.2 | 16.2 | 16.2 | 16.2 | 16.2 | 16.2 | 16.2 | 16.2 | 16.2 | 16.2 | 16.2 | 16.2 | 16.2 | 16.2 | 16.2 | 16.2 | 16.2
1228 | DE | RoR | Niederwartha PSS C | 0.62 | 0 | 0 | 0 | 1957 | 2157 | 0 | 39.8 | 39.8 | 39.8 | 39.8 | 39.8 | 39.8 | 39.8 | 39.8 | 39.8 | 39.8 | 39.8 | 39.8 | 39.8 | 39.8 | 39.8 | 39.8 | 39.8 | 39.8 | 39.8 | 39.8 | 39.8 | 39.8 | 39.8 | 39.8 | 39.8 | 39.8 | 39.8 | 39.8 | 39.8 | 39.8 | 39.8 | 39.8 | 39.8 | 39.8 | 39.8 | 39.8
1229 | DE | RoR | Niederwartha PSS D | 0.62 | 0 | 0 | 0 | 1957 | 2157 | 0 | 0 | 0 | 0 | 0 | 0 | 0 | 0 | 0 | 0 | 0 | 0 | 0 | 0 | 0 | 0 | 0 | 0 | 0 | 0 | 0 | 0 | 0 | 0 | 0 | 0 | 0 | 0 | 0 | 0 | 0 | 0 | 0 | 0 | 0 | 0 | 0
1230 | DE | RoR | Nußdorf Nußdorf | 0.8 | 0 | 0 | 0 | 1982 | 2182 | 0 | 36.6 | 36.6 | 36.6 | 36.6 | 36.6 | 36.6 | 36.6 | 36.6 | 36.6 | 36.6 | 36.6 | 36.6 | 36.6 | 36.6 | 36.6 | 36.6 | 36.6 | 36.6 | 36.6 | 36.6 | 36.6 | 36.6 | 36.6 | 36.6 | 36.6 | 36.6 | 36.6 | 36.6 | 36.6 | 36.6 | 36.6 | 36.6 | 36.6 | 36.6 | 36.6 | 36.6
1231 | DE | RoR | Oberaudorf-Ebbs Oberaudorf-Ebbs | 0.8 | 0 | 0 | 0 | 1992 | 2192 | 0 | 30 | 30 | 30 | 30 | 30 | 30 | 30 | 30 | 30 | 30 | 30 | 30 | 30 | 30 | 30 | 30 | 30 | 30 | 30 | 30 | 30 | 30 | 30 | 30 | 30 | 30 | 30 | 30 | 30 | 30 | 30 | 30 | 30 | 30 | 30 | 30
1232 | DE | RoR | Obernach Obernach | 0.8 | 0 | 0 | 0 | 1955 | 2155 | 0 | 12.8 | 12.8 | 12.8 | 12.8 | 12.8 | 12.8 | 12.8 | 12.8 | 12.8 | 12.8 | 12.8 | 12.8 | 12.8 | 12.8 | 12.8 | 12.8 | 12.8 | 12.8 | 12.8 | 12.8 | 12.8 | 12.8 | 12.8 | 12.8 | 12.8 | 12.8 | 12.8 | 12.8 | 12.8 | 12.8 | 12.8 | 12.8 | 12.8 | 12.8 | 12.8 | 12.8
1233 | DE | RoR | Oberpeiching | 0.8 | 0 | 0 | 0 | 1954 | 2154 | 0 | 11.9 | 11.9 | 11.9 | 11.9 | 11.9 | 11.9 | 11.9 | 11.9 | 11.9 | 11.9 | 11.9 | 11.9 | 11.9 | 11.9 | 11.9 | 11.9 | 11.9 | 11.9 | 11.9 | 11.9 | 11.9 | 11.9 | 11.9 | 11.9 | 11.9 | 11.9 | 11.9 | 11.9 | 11.9 | 11.9 | 11.9 | 11.9 | 11.9 | 11.9 | 11.9 | 11.9
1234 | DE | RoR | Passau-Ingling Passau-Ingling | 0.8 | 0 | 0 | 0 | 1965 | 2165 | 0 | 43.2 | 43.2 | 43.2 | 43.2 | 43.2 | 43.2 | 43.2 | 43.2 | 43.2 | 43.2 | 43.2 | 43.2 | 43.2 | 43.2 | 43.2 | 43.2 | 43.2 | 43.2 | 43.2 | 43.2 | 43.2 | 43.2 | 43.2 | 43.2 | 43.2 | 43.2 | 43.2 | 43.2 | 43.2 | 43.2 | 43.2 | 43.2 | 43.2 | 43.2 | 43.2 | 43.2
1235 | DE | RoR | Perach | 0.8 | 0 | 0 | 0 | 1977 | 2177 | 0 | 19.4 | 19.4 | 19.4 | 19.4 | 19.4 | 19.4 | 19.4 | 19.4 | 19.4 | 19.4 | 19.4 | 19.4 | 19.4 | 19.4 | 19.4 | 19.4 | 19.4 | 19.4 | 19.4 | 19.4 | 19.4 | 19.4 | 19.4 | 19.4 | 19.4 | 19.4 | 19.4 | 19.4 | 19.4 | 19.4 | 19.4 | 19.4 | 19.4 | 19.4 | 19.4 | 19.4
1236 | DE | RoR | Pfrombach Pfrombach | 0.8 | 0 | 0 | 0 | 1929 | 2129 | 0 | 22.3 | 22.3 | 22.3 | 22.3 | 22.3 | 22.3 | 22.3 | 22.3 | 22.3 | 22.3 | 22.3 | 22.3 | 22.3 | 22.3 | 22.3 | 22.3 | 22.3 | 22.3 | 22.3 | 22.3 | 22.3 | 22.3 | 22.3 | 22.3 | 22.3 | 22.3 | 22.3 | 22.3 | 22.3 | 22.3 | 22.3 | 22.3 | 22.3 | 22.3 | 22.3 | 22.3
1237 | DE | RoR | Pielweichs Pielweichs | 0.8 | 0 | 0 | 0 | 1994 | 2194 | 0 | 12.6 | 12.6 | 12.6 | 12.6 | 12.6 | 12.6 | 12.6 | 12.6 | 12.6 | 12.6 | 12.6 | 12.6 | 12.6 | 12.6 | 12.6 | 12.6 | 12.6 | 12.6 | 12.6 | 12.6 | 12.6 | 12.6 | 12.6 | 12.6 | 12.6 | 12.6 | 12.6 | 12.6 | 12.6 | 12.6 | 12.6 | 12.6 | 12.6 | 12.6 | 12.6 | 12.6
1238 | DE | RoR | Prem Prem | 0.8 | 0 | 0 | 0 | 1971 | 2171 | 0 | 19.2 | 19.2 | 19.2 | 19.2 | 19.2 | 19.2 | 19.2 | 19.2 | 19.2 | 19.2 | 19.2 | 19.2 | 19.2 | 19.2 | 19.2 | 19.2 | 19.2 | 19.2 | 19.2 | 19.2 | 19.2 | 19.2 | 19.2 | 19.2 | 19.2 | 19.2 | 19.2 | 19.2 | 19.2 | 19.2 | 19.2 | 19.2 | 19.2 | 19.2 | 19.2 | 19.2
1239 | DE | RoR | Prittriching Prittriching | 0.8 | 0 | 0 | 0 | 1984 | 2184 | 0 | 12.1 | 12.1 | 12.1 | 12.1 | 12.1 | 12.1 | 12.1 | 12.1 | 12.1 | 12.1 | 12.1 | 12.1 | 12.1 | 12.1 | 12.1 | 12.1 | 12.1 | 12.1 | 12.1 | 12.1 | 12.1 | 12.1 | 12.1 | 12.1 | 12.1 | 12.1 | 12.1 | 12.1 | 12.1 | 12.1 | 12.1 | 12.1 | 12.1 | 12.1 | 12.1 | 12.1
1240 | DE | RoR | Pumpspeicherkraftwerk Glems Pumpspeicherkraftwerk Glems | 0.74 | 0 | 0 | 0 | 1964 | 2164 | 0 | 90 | 90 | 90 | 90 | 90 | 90 | 90 | 90 | 90 | 90 | 90 | 90 | 90 | 90 | 90 | 90 | 90 | 90 | 90 | 90 | 90 | 90 | 90 | 90 | 90 | 90 | 90 | 90 | 90 | 90 | 90 | 90 | 90 | 90 | 90 | 90
1241 | DE | RoR | RADAG | 0.8 | 0 | 0 | 0 | 1933 | 2133 | 0 | 79.5 | 79.5 | 79.5 | 79.5 | 79.5 | 79.5 | 79.5 | 79.5 | 79.5 | 79.5 | 79.5 | 79.5 | 79.5 | 79.5 | 79.5 | 79.5 | 79.5 | 79.5 | 79.5 | 79.5 | 79.5 | 79.5 | 79.5 | 79.5 | 79.5 | 79.5 | 79.5 | 79.5 | 79.5 | 79.5 | 79.5 | 79.5 | 79.5 | 79.5 | 79.5 | 79.5
1242 | DE | RoR | Rain | 0.8 | 0 | 0 | 0 | 1955 | 2155 | 0 | 10.9 | 10.9 | 10.9 | 10.9 | 10.9 | 10.9 | 10.9 | 10.9 | 10.9 | 10.9 | 10.9 | 10.9 | 10.9 | 10.9 | 10.9 | 10.9 | 10.9 | 10.9 | 10.9 | 10.9 | 10.9 | 10.9 | 10.9 | 10.9 | 10.9 | 10.9 | 10.9 | 10.9 | 10.9 | 10.9 | 10.9 | 10.9 | 10.9 | 10.9 | 10.9 | 10.9
1243 | DE | RoR | Rheinkraftwerk Iffezheim Iffezheim M1-M5 | 0.8 | 0 | 0 | 0 | 2013 | 2213 | 0 | 146 | 146 | 146 | 146 | 146 | 146 | 146 | 146 | 146 | 146 | 146 | 146 | 146 | 146 | 146 | 146 | 146 | 146 | 146 | 146 | 146 | 146 | 146 | 146 | 146 | 146 | 146 | 146 | 146 | 146 | 146 | 146 | 146 | 146 | 146 | 146
1244 | DE | RoR | Rheinkraftwerk Reckingen Reckingen | 0.8 | 0 | 0 | 0 | 1938 | 2138 | 0 | 19 | 19 | 19 | 19 | 19 | 19 | 19 | 19 | 19 | 19 | 19 | 19 | 19 | 19 | 19 | 19 | 19 | 19 | 19 | 19 | 19 | 19 | 19 | 19 | 19 | 19 | 19 | 19 | 19 | 19 | 19 | 19 | 19 | 19 | 19 | 19
1245 | DE | RoR | Rheinkraftwerk Ryburg-Schwörstadt Ryburg-Schwörstadt | 0.8 | 0 | 0 | 0 | 1931 | 2131 | 0 | 30 | 30 | 30 | 30 | 30 | 30 | 30 | 30 | 30 | 30 | 30 | 30 | 30 | 30 | 30 | 30 | 30 | 30 | 30 | 30 | 30 | 30 | 30 | 30 | 30 | 30 | 30 | 30 | 30 | 30 | 30 | 30 | 30 | 30 | 30 | 30
1246 | DE | RoR | Rheinkraftwerk Säckingen Säckingen | 0.8 | 0 | 0 | 0 | 1959 | 2159 | 0 | 36.8 | 36.8 | 36.8 | 36.8 | 36.8 | 36.8 | 36.8 | 36.8 | 36.8 | 36.8 | 36.8 | 36.8 | 36.8 | 36.8 | 36.8 | 36.8 | 36.8 | 36.8 | 36.8 | 36.8 | 36.8 | 36.8 | 36.8 | 36.8 | 36.8 | 36.8 | 36.8 | 36.8 | 36.8 | 36.8 | 36.8 | 36.8 | 36.8 | 36.8 | 36.8 | 36.8
1247 | DE | RoR | Rosenheim | 0.8 | 0 | 0 | 0 | 1960 | 2160 | 0 | 35.1 | 35.1 | 35.1 | 35.1 | 35.1 | 35.1 | 35.1 | 35.1 | 35.1 | 35.1 | 35.1 | 35.1 | 35.1 | 35.1 | 35.1 | 35.1 | 35.1 | 35.1 | 35.1 | 35.1 | 35.1 | 35.1 | 35.1 | 35.1 | 35.1 | 35.1 | 35.1 | 35.1 | 35.1 | 35.1 | 35.1 | 35.1 | 35.1 | 35.1 | 35.1 | 35.1
1248 | DE | RoR | Roßhaupten Roßhaupten | 0.8 | 0 | 0 | 0 | 1954 | 2154 | 0 | 45.5 | 45.5 | 45.5 | 45.5 | 45.5 | 45.5 | 45.5 | 45.5 | 45.5 | 45.5 | 45.5 | 45.5 | 45.5 | 45.5 | 45.5 | 45.5 | 45.5 | 45.5 | 45.5 | 45.5 | 45.5 | 45.5 | 45.5 | 45.5 | 45.5 | 45.5 | 45.5 | 45.5 | 45.5 | 45.5 | 45.5 | 45.5 | 45.5 | 45.5 | 45.5 | 45.5
1249 | DE | RoR | Rudolf-Fettweis-Werk Forb/ Murgwerk | 0.8 | 0 | 0 | 0 | 1918 | 2118 | 0 | 22 | 22 | 22 | 22 | 22 | 22 | 22 | 22 | 22 | 22 | 22 | 22 | 22 | 22 | 22 | 22 | 22 | 22 | 22 | 22 | 22 | 22 | 22 | 22 | 22 | 22 | 22 | 22 | 22 | 22 | 22 | 22 | 22 | 22 | 22 | 22
1250 | DE | RoR | Rudolf-Fettweis-Werk Pumpspeicherkraftwerk Schwarzenbachwerk | 0.8 | 0 | 0 | 0 | 1926 | 2126 | 0 | 43 | 43 | 43 | 43 | 43 | 43 | 43 | 43 | 43 | 43 | 43 | 43 | 43 | 43 | 43 | 43 | 43 | 43 | 43 | 43 | 43 | 43 | 43 | 43 | 43 | 43 | 43 | 43 | 43 | 43 | 43 | 43 | 43 | 43 | 43 | 43
1251 | DE | RoR | Scheuring Scheuring | 0.8 | 0 | 0 | 0 | 1980 | 2180 | 0 | 12.2 | 12.2 | 12.2 | 12.2 | 12.2 | 12.2 | 12.2 | 12.2 | 12.2 | 12.2 | 12.2 | 12.2 | 12.2 | 12.2 | 12.2 | 12.2 | 12.2 | 12.2 | 12.2 | 12.2 | 12.2 | 12.2 | 12.2 | 12.2 | 12.2 | 12.2 | 12.2 | 12.2 | 12.2 | 12.2 | 12.2 | 12.2 | 12.2 | 12.2 | 12.2 | 12.2
1252 | DE | RoR | Schwabstadl Schwabstadl | 0.8 | 0 | 0 | 0 | 1981 | 2181 | 0 | 12 | 12 | 12 | 12 | 12 | 12 | 12 | 12 | 12 | 12 | 12 | 12 | 12 | 12 | 12 | 12 | 12 | 12 | 12 | 12 | 12 | 12 | 12 | 12 | 12 | 12 | 12 | 12 | 12 | 12 | 12 | 12 | 12 | 12 | 12 | 12
1253 | DE | RoR | Schwammenauel | 0.8 | 0 | 0 | 0 | 1938 | 2138 | 0 | 14 | 14 | 14 | 14 | 14 | 14 | 14 | 14 | 14 | 14 | 14 | 14 | 14 | 14 | 14 | 14 | 14 | 14 | 14 | 14 | 14 | 14 | 14 | 14 | 14 | 14 | 14 | 14 | 14 | 14 | 14 | 14 | 14 | 14 | 14 | 14
1254 | DE | RoR | Serrig | 0.8 | 0 | 0 | 0 | 1985 | 2185 | 0 | 12.1 | 12.1 | 12.1 | 12.1 | 12.1 | 12.1 | 12.1 | 12.1 | 12.1 | 12.1 | 12.1 | 12.1 | 12.1 | 12.1 | 12.1 | 12.1 | 12.1 | 12.1 | 12.1 | 12.1 | 12.1 | 12.1 | 12.1 | 12.1 | 12.1 | 12.1 | 12.1 | 12.1 | 12.1 | 12.1 | 12.1 | 12.1 | 12.1 | 12.1 | 12.1 | 12.1
1255 | DE | RoR | Stammham | 0.8 | 0 | 0 | 0 | 1955 | 2155 | 0 | 23.2 | 23.2 | 23.2 | 23.2 | 23.2 | 23.2 | 23.2 | 23.2 | 23.2 | 23.2 | 23.2 | 23.2 | 23.2 | 23.2 | 23.2 | 23.2 | 23.2 | 23.2 | 23.2 | 23.2 | 23.2 | 23.2 | 23.2 | 23.2 | 23.2 | 23.2 | 23.2 | 23.2 | 23.2 | 23.2 | 23.2 | 23.2 | 23.2 | 23.2 | 23.2 | 23.2
1256 | DE | RoR | Straubing Straubing | 0.8 | 0 | 0 | 0 | 1994 | 2194 | 0 | 21.5 | 21.5 | 21.5 | 21.5 | 21.5 | 21.5 | 21.5 | 21.5 | 21.5 | 21.5 | 21.5 | 21.5 | 21.5 | 21.5 | 21.5 | 21.5 | 21.5 | 21.5 | 21.5 | 21.5 | 21.5 | 21.5 | 21.5 | 21.5 | 21.5 | 21.5 | 21.5 | 21.5 | 21.5 | 21.5 | 21.5 | 21.5 | 21.5 | 21.5 | 21.5 | 21.5
1257 | DE | RoR | Tannheim Tannheim | 0.8 | 0 | 0 | 0 | 1923 | 2123 | 0 | 12.3 | 12.3 | 12.3 | 12.3 | 12.3 | 12.3 | 12.3 | 12.3 | 12.3 | 12.3 | 12.3 | 12.3 | 12.3 | 12.3 | 12.3 | 12.3 | 12.3 | 12.3 | 12.3 | 12.3 | 12.3 | 12.3 | 12.3 | 12.3 | 12.3 | 12.3 | 12.3 | 12.3 | 12.3 | 12.3 | 12.3 | 12.3 | 12.3 | 12.3 | 12.3 | 12.3
1258 | DE | RoR | Teufelsbruck | 0.8 | 0 | 0 | 0 | 1938 | 2138 | 0 | 25 | 25 | 25 | 25 | 25 | 25 | 25 | 25 | 25 | 25 | 25 | 25 | 25 | 25 | 25 | 25 | 25 | 25 | 25 | 25 | 25 | 25 | 25 | 25 | 25 | 25 | 25 | 25 | 25 | 25 | 25 | 25 | 25 | 25 | 25 | 25
1259 | DE | RoR | Töging | 0.8 | 0 | 0 | 0 | 1924 | 2124 | 0 | 85.3 | 85.3 | 85.3 | 85.3 | 85.3 | 85.3 | 85.3 | 85.3 | 85.3 | 85.3 | 85.3 | 85.3 | 85.3 | 85.3 | 85.3 | 85.3 | 85.3 | 85.3 | 85.3 | 85.3 | 85.3 | 85.3 | 85.3 | 85.3 | 85.3 | 85.3 | 85.3 | 85.3 | 85.3 | 85.3 | 85.3 | 85.3 | 85.3 | 85.3 | 85.3 | 85.3
1260 | DE | RoR | Trier | 0.8 | 0 | 0 | 0 | 1961 | 2161 | 0 | 18.8 | 18.8 | 18.8 | 18.8 | 18.8 | 18.8 | 18.8 | 18.8 | 18.8 | 18.8 | 18.8 | 18.8 | 18.8 | 18.8 | 18.8 | 18.8 | 18.8 | 18.8 | 18.8 | 18.8 | 18.8 | 18.8 | 18.8 | 18.8 | 18.8 | 18.8 | 18.8 | 18.8 | 18.8 | 18.8 | 18.8 | 18.8 | 18.8 | 18.8 | 18.8 | 18.8
1261 | DE | RoR | Unterbergen Unterbergen | 0.8 | 0 | 0 | 0 | 1983 | 2183 | 0 | 12.4 | 12.4 | 12.4 | 12.4 | 12.4 | 12.4 | 12.4 | 12.4 | 12.4 | 12.4 | 12.4 | 12.4 | 12.4 | 12.4 | 12.4 | 12.4 | 12.4 | 12.4 | 12.4 | 12.4 | 12.4 | 12.4 | 12.4 | 12.4 | 12.4 | 12.4 | 12.4 | 12.4 | 12.4 | 12.4 | 12.4 | 12.4 | 12.4 | 12.4 | 12.4 | 12.4
1262 | DE | RoR | Unteropfingen Unteropfingen | 0.8 | 0 | 0 | 0 | 1959 | 2159 | 0 | 14.2 | 14.2 | 14.2 | 14.2 | 14.2 | 14.2 | 14.2 | 14.2 | 14.2 | 14.2 | 14.2 | 14.2 | 14.2 | 14.2 | 14.2 | 14.2 | 14.2 | 14.2 | 14.2 | 14.2 | 14.2 | 14.2 | 14.2 | 14.2 | 14.2 | 14.2 | 14.2 | 14.2 | 14.2 | 14.2 | 14.2 | 14.2 | 14.2 | 14.2 | 14.2 | 14.2
1263 | DE | RoR | UPM Schongau Wasserkraft | 0.8 | 0 | 0 | 0 | 1959 | 2159 | 0 | 10.5 | 10.5 | 10.5 | 10.5 | 10.5 | 10.5 | 10.5 | 10.5 | 10.5 | 10.5 | 10.5 | 10.5 | 10.5 | 10.5 | 10.5 | 10.5 | 10.5 | 10.5 | 10.5 | 10.5 | 10.5 | 10.5 | 10.5 | 10.5 | 10.5 | 10.5 | 10.5 | 10.5 | 10.5 | 10.5 | 10.5 | 10.5 | 10.5 | 10.5 | 10.5 | 10.5
1264 | DE | RoR | Uppenborn 1 1 | 0.8 | 0 | 0 | 0 | 1930 | 2130 | 0 | 25 | 25 | 25 | 25 | 25 | 25 | 25 | 25 | 25 | 25 | 25 | 25 | 25 | 25 | 25 | 25 | 25 | 25 | 25 | 25 | 25 | 25 | 25 | 25 | 25 | 25 | 25 | 25 | 25 | 25 | 25 | 25 | 25 | 25 | 25 | 25
1265 | DE | RoR | Uppenborn 2 2 | 0.8 | 0 | 0 | 0 | 1951 | 2151 | 0 | 18 | 18 | 18 | 18 | 18 | 18 | 18 | 18 | 18 | 18 | 18 | 18 | 18 | 18 | 18 | 18 | 18 | 18 | 18 | 18 | 18 | 18 | 18 | 18 | 18 | 18 | 18 | 18 | 18 | 18 | 18 | 18 | 18 | 18 | 18 | 18
1266 | DE | RoR | Urspring Urspring | 0.8 | 0 | 0 | 0 | 1966 | 2166 | 0 | 10.1 | 10.1 | 10.1 | 10.1 | 10.1 | 10.1 | 10.1 | 10.1 | 10.1 | 10.1 | 10.1 | 10.1 | 10.1 | 10.1 | 10.1 | 10.1 | 10.1 | 10.1 | 10.1 | 10.1 | 10.1 | 10.1 | 10.1 | 10.1 | 10.1 | 10.1 | 10.1 | 10.1 | 10.1 | 10.1 | 10.1 | 10.1 | 10.1 | 10.1 | 10.1 | 10.1
1267 | DE | RoR | Vohburg entfällt | 0.8 | 0 | 0 | 0 | 1992 | 2192 | 0 | 23.3 | 23.3 | 23.3 | 23.3 | 23.3 | 23.3 | 23.3 | 23.3 | 23.3 | 23.3 | 23.3 | 23.3 | 23.3 | 23.3 | 23.3 | 23.3 | 23.3 | 23.3 | 23.3 | 23.3 | 23.3 | 23.3 | 23.3 | 23.3 | 23.3 | 23.3 | 23.3 | 23.3 | 23.3 | 23.3 | 23.3 | 23.3 | 23.3 | 23.3 | 23.3 | 23.3
1268 | DE | RoR | Wasserburg | 0.8 | 0 | 0 | 0 | 1938 | 2138 | 0 | 24.1 | 24.1 | 24.1 | 24.1 | 24.1 | 24.1 | 24.1 | 24.1 | 24.1 | 24.1 | 24.1 | 24.1 | 24.1 | 24.1 | 24.1 | 24.1 | 24.1 | 24.1 | 24.1 | 24.1 | 24.1 | 24.1 | 24.1 | 24.1 | 24.1 | 24.1 | 24.1 | 24.1 | 24.1 | 24.1 | 24.1 | 24.1 | 24.1 | 24.1 | 24.1 | 24.1
1269 | DE | RoR | Wendefurth PSS A | 0.73 | 0 | 0 | 0 | 1967 | 2167 | 0 | 79.7 | 79.7 | 79.7 | 79.7 | 79.7 | 79.7 | 79.7 | 79.7 | 79.7 | 79.7 | 79.7 | 79.7 | 79.7 | 79.7 | 79.7 | 79.7 | 79.7 | 79.7 | 79.7 | 79.7 | 79.7 | 79.7 | 79.7 | 79.7 | 79.7 | 79.7 | 79.7 | 79.7 | 79.7 | 79.7 | 79.7 | 79.7 | 79.7 | 79.7 | 79.7 | 79.7
1270 | DE | RoR | Wendefurth PSS B | 0.73 | 0 | 0 | 0 | 1968 | 2168 | 0 | 0 | 0 | 0 | 0 | 0 | 0 | 0 | 0 | 0 | 0 | 0 | 0 | 0 | 0 | 0 | 0 | 0 | 0 | 0 | 0 | 0 | 0 | 0 | 0 | 0 | 0 | 0 | 0 | 0 | 0 | 0 | 0 | 0 | 0 | 0 | 0
1271 | DE | RoR | Werkskraftwerk Sappi Alfeld Wasserturbine | 0.8 | 0 | 0 | 0 | 1912 | 2112 | 0 | 0.1 | 0.1 | 0.1 | 0.1 | 0.1 | 0.1 | 0.1 | 0.1 | 0.1 | 0.1 | 0.1 | 0.1 | 0.1 | 0.1 | 0.1 | 0.1 | 0.1 | 0.1 | 0.1 | 0.1 | 0.1 | 0.1 | 0.1 | 0.1 | 0.1 | 0.1 | 0.1 | 0.1 | 0.1 | 0.1 | 0.1 | 0.1 | 0.1 | 0.1 | 0.1 | 0.1
1272 | DE | RoR | Weserkraftwerk Bremen WKB | 0.8 | 0 | 0 | 0 | 2012 | 2212 | 0 | 9.9 | 9.9 | 9.9 | 9.9 | 9.9 | 9.9 | 9.9 | 9.9 | 9.9 | 9.9 | 9.9 | 9.9 | 9.9 | 9.9 | 9.9 | 9.9 | 9.9 | 9.9 | 9.9 | 9.9 | 9.9 | 9.9 | 9.9 | 9.9 | 9.9 | 9.9 | 9.9 | 9.9 | 9.9 | 9.9 | 9.9 | 9.9 | 9.9 | 9.9 | 9.9 | 9.9
1273 | DE | RoR | Windpark Reußenköge VI GmbH & Co. KG KW Rheinfelden | 0.8 | 0 | 0 | 0 | 2010 | 2210 | 0 | 46.7 | 46.7 | 46.7 | 46.7 | 46.7 | 46.7 | 46.7 | 46.7 | 46.7 | 46.7 | 46.7 | 46.7 | 46.7 | 46.7 | 46.7 | 46.7 | 46.7 | 46.7 | 46.7 | 46.7 | 46.7 | 46.7 | 46.7 | 46.7 | 46.7 | 46.7 | 46.7 | 46.7 | 46.7 | 46.7 | 46.7 | 46.7 | 46.7 | 46.7 | 46.7 | 46.7
1274 | DE | RoR | Wintrich | 0.8 | 0 | 0 | 0 | 1965 | 2165 | 0 | 20 | 20 | 20 | 20 | 20 | 20 | 20 | 20 | 20 | 20 | 20 | 20 | 20 | 20 | 20 | 20 | 20 | 20 | 20 | 20 | 20 | 20 | 20 | 20 | 20 | 20 | 20 | 20 | 20 | 20 | 20 | 20 | 20 | 20 | 20 | 20
1275 | DE | RoR | WKW | 0.8 | 0 | 0 | 0 | 2009 | 2209 | 0 | 24 | 24 | 24 | 24 | 24 | 24 | 24 | 24 | 24 | 24 | 24 | 24 | 24 | 24 | 24 | 24 | 24 | 24 | 24 | 24 | 24 | 24 | 24 | 24 | 24 | 24 | 24 | 24 | 24 | 24 | 24 | 24 | 24 | 24 | 24 | 24
1276 | DE | RoR | Zeltingen | 0.8 | 0 | 0 | 0 | 1964 | 2164 | 0 | 13.6 | 13.6 | 13.6 | 13.6 | 13.6 | 13.6 | 13.6 | 13.6 | 13.6 | 13.6 | 13.6 | 13.6 | 13.6 | 13.6 | 13.6 | 13.6 | 13.6 | 13.6 | 13.6 | 13.6 | 13.6 | 13.6 | 13.6 | 13.6 | 13.6 | 13.6 | 13.6 | 13.6 | 13.6 | 13.6 | 13.6 | 13.6 | 13.6 | 13.6 | 13.6 | 13.6
1277 | DE | Solar 1 | DE_Solar 1 | 1 | 0 | 0 | 0 |  |  | 0 | 39321.8333 | 38069.4127 | 38069.4127 | 38066.3394 | 38065.5491 | 38065.0515 | 38064.2222 | 38050.2216 | 38049.802 | 38034.2501 | 38014.3369 | 37962.9394 | 37847.129 | 37778.7452 | 37211.6743 | 36807.0697 | 36229.9983 | 35255.0543 | 33500.4147 | 29167.6425 | 22241.4981 | 11292.0304 | 2142.3947 | 183.6673 | 0 | 0 | 0 | 0 | 0 | 0 | 0 | 0 | 0 | 0 | 0 | 0
1278 | DE | Waste | Abfallentsorgungszentrum Asdonkshof MVA | 0.33 | 0 | 0 | 0 | 1997 | 2047 | 1 | 16 | 16 | 16 | 16 | 16 | 16 | 16 | 16 | 16 | 16 | 16 | 16 | 16 | 16 | 16 | 16 | 16 | 16 | 16 | 16 | 16 | 16 | 16 | 16 | 16 | 16 | 16 | 16 | 16 | 16 | 16 | 16 | 16 | 0 | 0 | 0
1279 | DE | Waste | AHKW Neunkirchen Linie 3 + 4 | 0.33 | 0 | 0 | 0 | 1999 | 2049 | 1 | 11.6 | 11.6 | 11.6 | 11.6 | 11.6 | 11.6 | 11.6 | 11.6 | 11.6 | 11.6 | 11.6 | 11.6 | 11.6 | 11.6 | 11.6 | 11.6 | 11.6 | 11.6 | 11.6 | 11.6 | 11.6 | 11.6 | 11.6 | 11.6 | 11.6 | 11.6 | 11.6 | 11.6 | 11.6 | 11.6 | 11.6 | 11.6 | 11.6 | 11.6 | 11.6 | 0
1280 | DE | Waste | AMK - Abfallentsorgungsgesellschaft des Märkischen Kreises mbH | 0.33 | 0 | 0 | 0 | 1981 | 2031 | 1 | 12.6 | 12.6 | 12.6 | 12.6 | 12.6 | 12.6 | 12.6 | 12.6 | 12.6 | 12.6 | 12.6 | 12.6 | 12.6 | 12.6 | 12.6 | 12.6 | 12.6 | 0 | 0 | 0 | 0 | 0 | 0 | 0 | 0 | 0 | 0 | 0 | 0 | 0 | 0 | 0 | 0 | 0 | 0 | 0
1281 | DE | Waste | AVA GmbH AHKW | 0.33 | 0 | 0 | 0 | 1993 | 2043 | 1 | 10 | 10 | 10 | 10 | 10 | 10 | 10 | 10 | 10 | 10 | 10 | 10 | 10 | 10 | 10 | 10 | 10 | 10 | 10 | 10 | 10 | 10 | 10 | 10 | 10 | 10 | 10 | 10 | 10 | 0 | 0 | 0 | 0 | 0 | 0 | 0
1282 | DE | Waste | AVA Velsen | 0.33 | 0 | 0 | 0 | 1997 | 2047 | 1 | 15.8 | 15.8 | 15.8 | 15.8 | 15.8 | 15.8 | 15.8 | 15.8 | 15.8 | 15.8 | 15.8 | 15.8 | 15.8 | 15.8 | 15.8 | 15.8 | 15.8 | 15.8 | 15.8 | 15.8 | 15.8 | 15.8 | 15.8 | 15.8 | 15.8 | 15.8 | 15.8 | 15.8 | 15.8 | 15.8 | 15.8 | 15.8 | 15.8 | 0 | 0 | 0
1283 | DE | Waste | BEG | 0.33 | 0 | 0 | 0 | 1977 | 2027 | 1 | 14 | 14 | 14 | 14 | 14 | 14 | 14 | 14 | 14 | 14 | 14 | 14 | 14 | 0 | 0 | 0 | 0 | 0 | 0 | 0 | 0 | 0 | 0 | 0 | 0 | 0 | 0 | 0 | 0 | 0 | 0 | 0 | 0 | 0 | 0 | 0
1284 | DE | Waste | Biomasseheizkraftwerk Wiesbaden | 0.33 | 0 | 0 | 0 | 2014 | 2064 | 1 | 10.5 | 10.5 | 10.5 | 10.5 | 10.5 | 10.5 | 10.5 | 10.5 | 10.5 | 10.5 | 10.5 | 10.5 | 10.5 | 10.5 | 10.5 | 10.5 | 10.5 | 10.5 | 10.5 | 10.5 | 10.5 | 10.5 | 10.5 | 10.5 | 10.5 | 10.5 | 10.5 | 10.5 | 10.5 | 10.5 | 10.5 | 10.5 | 10.5 | 10.5 | 10.5 | 10.5
1285 | DE | Waste | Dampfturbinenanlage der EBS-Kessel | 0.33 | 0 | 0 | 0 | 2010 | 2060 | 1 | 35 | 35 | 35 | 35 | 35 | 35 | 35 | 35 | 35 | 35 | 35 | 35 | 35 | 35 | 35 | 35 | 35 | 35 | 35 | 35 | 35 | 35 | 35 | 35 | 35 | 35 | 35 | 35 | 35 | 35 | 35 | 35 | 35 | 35 | 35 | 35
1286 | DE | Waste | DE_Waste_BNA0599 | 0.33 | 0 | 0 | 0 | 2011 | 2061 | 1 | 11.6 | 11.6 | 11.6 | 11.6 | 11.6 | 11.6 | 11.6 | 11.6 | 11.6 | 11.6 | 11.6 | 11.6 | 11.6 | 11.6 | 11.6 | 11.6 | 11.6 | 11.6 | 11.6 | 11.6 | 11.6 | 11.6 | 11.6 | 11.6 | 11.6 | 11.6 | 11.6 | 11.6 | 11.6 | 11.6 | 11.6 | 11.6 | 11.6 | 11.6 | 11.6 | 11.6
1287 | DE | Waste | DE_Waste_BNA1261 | 0.33 | 0 | 0 | 0 | 1978 | 2028 | 1 | 16.4 | 16.4 | 16.4 | 16.4 | 16.4 | 16.4 | 16.4 | 16.4 | 16.4 | 16.4 | 16.4 | 16.4 | 16.4 | 16.4 | 0 | 0 | 0 | 0 | 0 | 0 | 0 | 0 | 0 | 0 | 0 | 0 | 0 | 0 | 0 | 0 | 0 | 0 | 0 | 0 | 0 | 0
1288 | DE | Waste | DE_Waste_BNA1447a | 0.33 | 0 | 0 | 0 | 1990 | 2040 | 1 | 11.9 | 11.9 | 11.9 | 11.9 | 11.9 | 11.9 | 11.9 | 11.9 | 11.9 | 11.9 | 11.9 | 11.9 | 11.9 | 11.9 | 11.9 | 11.9 | 11.9 | 11.9 | 11.9 | 11.9 | 11.9 | 11.9 | 11.9 | 11.9 | 11.9 | 11.9 | 0 | 0 | 0 | 0 | 0 | 0 | 0 | 0 | 0 | 0
1289 | DE | Waste | DE_Waste_BNA1447b | 0.33 | 0 | 0 | 0 | 2011 | 2061 | 0 | 6.9 | 6.9 | 6.9 | 6.9 | 6.9 | 6.9 | 6.9 | 6.9 | 6.9 | 6.9 | 6.9 | 6.9 | 6.9 | 6.9 | 6.9 | 6.9 | 6.9 | 6.9 | 6.9 | 6.9 | 6.9 | 6.9 | 6.9 | 6.9 | 6.9 | 6.9 | 6.9 | 6.9 | 6.9 | 6.9 | 6.9 | 6.9 | 6.9 | 6.9 | 6.9 | 6.9
1290 | DE | Waste | DT Flingern T1 | 0.33 | 0 | 0 | 0 | 2000 | 2050 | 1 | 53.7 | 53.7 | 53.7 | 53.7 | 53.7 | 53.7 | 53.7 | 53.7 | 53.7 | 53.7 | 53.7 | 53.7 | 53.7 | 53.7 | 53.7 | 53.7 | 53.7 | 53.7 | 53.7 | 53.7 | 53.7 | 53.7 | 53.7 | 53.7 | 53.7 | 53.7 | 53.7 | 53.7 | 53.7 | 53.7 | 53.7 | 53.7 | 53.7 | 53.7 | 53.7 | 53.7
1291 | DE | Waste | DT Flingern T4 | 0.33 | 0 | 0 | 0 | 1955 | 2005 | 0 | 0 | 0 | 0 | 0 | 0 | 0 | 0 | 0 | 0 | 0 | 0 | 0 | 0 | 0 | 0 | 0 | 0 | 0 | 0 | 0 | 0 | 0 | 0 | 0 | 0 | 0 | 0 | 0 | 0 | 0 | 0 | 0 | 0 | 0 | 0 | 0
1292 | DE | Waste | EBKW Knapsack | 0.33 | 0 | 0 | 0 | 2008 | 2058 | 1 | 33.4 | 33.4 | 33.4 | 33.4 | 33.4 | 33.4 | 33.4 | 33.4 | 33.4 | 33.4 | 33.4 | 33.4 | 33.4 | 33.4 | 33.4 | 33.4 | 33.4 | 33.4 | 33.4 | 33.4 | 33.4 | 33.4 | 33.4 | 33.4 | 33.4 | 33.4 | 33.4 | 33.4 | 33.4 | 33.4 | 33.4 | 33.4 | 33.4 | 33.4 | 33.4 | 33.4
1293 | DE | Waste | EBS-HKW Rostock | 0.33 | 0 | 0 | 0 | 2009 | 2059 | 1 | 17 | 17 | 17 | 17 | 17 | 17 | 17 | 17 | 17 | 17 | 17 | 17 | 17 | 17 | 17 | 17 | 17 | 17 | 17 | 17 | 17 | 17 | 17 | 17 | 17 | 17 | 17 | 17 | 17 | 17 | 17 | 17 | 17 | 17 | 17 | 17
1294 | DE | Waste | EEW Energy from Waste Hannover GmbH Hannover | 0.33 | 0 | 0 | 0 | 2005 | 2055 | 0 | 22.5 | 22.5 | 22.5 | 22.5 | 22.5 | 22.5 | 22.5 | 22.5 | 22.5 | 22.5 | 22.5 | 22.5 | 22.5 | 22.5 | 22.5 | 22.5 | 22.5 | 22.5 | 22.5 | 22.5 | 22.5 | 22.5 | 22.5 | 22.5 | 22.5 | 22.5 | 22.5 | 22.5 | 22.5 | 22.5 | 22.5 | 22.5 | 22.5 | 22.5 | 22.5 | 22.5
1295 | DE | Waste | EEW Göppingen Turb. Neu | 0.33 | 0 | 0 | 0 | 2009 | 2059 | 1 | 11 | 11 | 11 | 11 | 11 | 11 | 11 | 11 | 11 | 11 | 11 | 11 | 11 | 11 | 11 | 11 | 11 | 11 | 11 | 11 | 11 | 11 | 11 | 11 | 11 | 11 | 11 | 11 | 11 | 11 | 11 | 11 | 11 | 11 | 11 | 11
1296 | DE | Waste | EEW Großräschen | 0.33 | 0 | 0 | 0 | 2008 | 2058 | 1 | 23.3 | 23.3 | 23.3 | 23.3 | 23.3 | 23.3 | 23.3 | 23.3 | 23.3 | 23.3 | 23.3 | 23.3 | 23.3 | 23.3 | 23.3 | 23.3 | 23.3 | 23.3 | 23.3 | 23.3 | 23.3 | 23.3 | 23.3 | 23.3 | 23.3 | 23.3 | 23.3 | 23.3 | 23.3 | 23.3 | 23.3 | 23.3 | 23.3 | 23.3 | 23.3 | 23.3
1297 | DE | Waste | Enertec Hameln Linien 1,3,4 | 0.33 | 0 | 0 | 0 | 1912 | 1962 | 1 | 0 | 0 | 0 | 0 | 0 | 0 | 0 | 0 | 0 | 0 | 0 | 0 | 0 | 0 | 0 | 0 | 0 | 0 | 0 | 0 | 0 | 0 | 0 | 0 | 0 | 0 | 0 | 0 | 0 | 0 | 0 | 0 | 0 | 0 | 0 | 0
1298 | DE | Waste | EVE EVE | 0.33 | 0 | 0 | 0 | 2009 | 2059 | 1 | 14.5 | 14.5 | 14.5 | 14.5 | 14.5 | 14.5 | 14.5 | 14.5 | 14.5 | 14.5 | 14.5 | 14.5 | 14.5 | 14.5 | 14.5 | 14.5 | 14.5 | 14.5 | 14.5 | 14.5 | 14.5 | 14.5 | 14.5 | 14.5 | 14.5 | 14.5 | 14.5 | 14.5 | 14.5 | 14.5 | 14.5 | 14.5 | 14.5 | 14.5 | 14.5 | 14.5
1299 | DE | Waste | FHKW Ludwigshafen FHKW | 0.33 | 0 | 0 | 0 | 1967 | 2017 | 1 | 28 | 28 | 28 | 0 | 0 | 0 | 0 | 0 | 0 | 0 | 0 | 0 | 0 | 0 | 0 | 0 | 0 | 0 | 0 | 0 | 0 | 0 | 0 | 0 | 0 | 0 | 0 | 0 | 0 | 0 | 0 | 0 | 0 | 0 | 0 | 0
1300 | DE | Waste | GKS entfällt | 0.33 | 0 | 0 | 0 | 1994 | 2044 | 1 | 24.4 | 24.4 | 24.4 | 24.4 | 24.4 | 24.4 | 24.4 | 24.4 | 24.4 | 24.4 | 24.4 | 24.4 | 24.4 | 24.4 | 24.4 | 24.4 | 24.4 | 24.4 | 24.4 | 24.4 | 24.4 | 24.4 | 24.4 | 24.4 | 24.4 | 24.4 | 24.4 | 24.4 | 24.4 | 24.4 | 0 | 0 | 0 | 0 | 0 | 0
1301 | DE | Waste | GMVA Niederrhein Ausspeisung 10/110kV (Turbine 2) | 0.33 | 0 | 0 | 0 | 1990 | 2040 | 1 | 40.4 | 40.4 | 40.4 | 40.4 | 40.4 | 40.4 | 40.4 | 40.4 | 40.4 | 40.4 | 40.4 | 40.4 | 40.4 | 40.4 | 40.4 | 40.4 | 40.4 | 40.4 | 40.4 | 40.4 | 40.4 | 40.4 | 40.4 | 40.4 | 40.4 | 40.4 | 0 | 0 | 0 | 0 | 0 | 0 | 0 | 0 | 0 | 0
1302 | DE | Waste | GMVA Niederrhein Ausspeisung 10/25kV (Turbine 1) | 0.33 | 0 | 0 | 0 | 2006 | 2056 | 1 | 21.1 | 21.1 | 21.1 | 21.1 | 21.1 | 21.1 | 21.1 | 21.1 | 21.1 | 21.1 | 21.1 | 21.1 | 21.1 | 21.1 | 21.1 | 21.1 | 21.1 | 21.1 | 21.1 | 21.1 | 21.1 | 21.1 | 21.1 | 21.1 | 21.1 | 21.1 | 21.1 | 21.1 | 21.1 | 21.1 | 21.1 | 21.1 | 21.1 | 21.1 | 21.1 | 21.1
1303 | DE | Waste | Hamburger Rieger | 0.33 | 0 | 0 | 0 | 2013 | 2063 | 1 | 18.7 | 18.7 | 18.7 | 18.7 | 18.7 | 18.7 | 18.7 | 18.7 | 18.7 | 18.7 | 18.7 | 18.7 | 18.7 | 18.7 | 18.7 | 18.7 | 18.7 | 18.7 | 18.7 | 18.7 | 18.7 | 18.7 | 18.7 | 18.7 | 18.7 | 18.7 | 18.7 | 18.7 | 18.7 | 18.7 | 18.7 | 18.7 | 18.7 | 18.7 | 18.7 | 18.7
1304 | DE | Waste | Heizkraftwerk Karlstraße Heizkraftwerk Karlstraße | 0.33 | 0 | 0 | 0 | 1991 | 2041 | 1 | 12 | 12 | 12 | 12 | 12 | 12 | 12 | 12 | 12 | 12 | 12 | 12 | 12 | 12 | 12 | 12 | 12 | 12 | 12 | 12 | 12 | 12 | 12 | 12 | 12 | 12 | 12 | 0 | 0 | 0 | 0 | 0 | 0 | 0 | 0 | 0
1305 | DE | Waste | HKW Mannheim Turbine 2 | 0.33 | 0 | 0 | 0 | 1966 | 2013 | 0 | 0 | 0 | 0 | 0 | 0 | 0 | 0 | 0 | 0 | 0 | 0 | 0 | 0 | 0 | 0 | 0 | 0 | 0 | 0 | 0 | 0 | 0 | 0 | 0 | 0 | 0 | 0 | 0 | 0 | 0 | 0 | 0 | 0 | 0 | 0 | 0
1306 | DE | Waste | HKW Mannheim Turbine 3 | 0.33 | 0 | 0 | 0 | 2005 | 2055 | 0 | 8.7 | 8.7 | 8.7 | 8.7 | 8.7 | 8.7 | 8.7 | 8.7 | 8.7 | 8.7 | 8.7 | 8.7 | 8.7 | 8.7 | 8.7 | 8.7 | 8.7 | 8.7 | 8.7 | 8.7 | 8.7 | 8.7 | 8.7 | 8.7 | 8.7 | 8.7 | 8.7 | 8.7 | 8.7 | 8.7 | 8.7 | 8.7 | 8.7 | 8.7 | 8.7 | 8.7
1307 | DE | Waste | HKW Mannheim Turbine 60 | 0.33 | 0 | 0 | 0 | 2009 | 2059 | 1 | 22.1 | 22.1 | 22.1 | 22.1 | 22.1 | 22.1 | 22.1 | 22.1 | 22.1 | 22.1 | 22.1 | 22.1 | 22.1 | 22.1 | 22.1 | 22.1 | 22.1 | 22.1 | 22.1 | 22.1 | 22.1 | 22.1 | 22.1 | 22.1 | 22.1 | 22.1 | 22.1 | 22.1 | 22.1 | 22.1 | 22.1 | 22.1 | 22.1 | 22.1 | 22.1 | 22.1
1308 | DE | Waste | HKW Mannheim Turbine D | 0.33 | 0 | 0 | 0 | 1977 | 2012 | 1 | 0 | 0 | 0 | 0 | 0 | 0 | 0 | 0 | 0 | 0 | 0 | 0 | 0 | 0 | 0 | 0 | 0 | 0 | 0 | 0 | 0 | 0 | 0 | 0 | 0 | 0 | 0 | 0 | 0 | 0 | 0 | 0 | 0 | 0 | 0 | 0
1309 | DE | Waste | HKW Mannheim Turbine D.0 | 0.33 | 0 | 0 | 0 | 2012 | 2062 | 1 | 8.1 | 8.1 | 8.1 | 8.1 | 8.1 | 8.1 | 8.1 | 8.1 | 8.1 | 8.1 | 8.1 | 8.1 | 8.1 | 8.1 | 8.1 | 8.1 | 8.1 | 8.1 | 8.1 | 8.1 | 8.1 | 8.1 | 8.1 | 8.1 | 8.1 | 8.1 | 8.1 | 8.1 | 8.1 | 8.1 | 8.1 | 8.1 | 8.1 | 8.1 | 8.1 | 8.1
1310 | DE | Waste | HKW Mannheim Turbine E.0 | 0.33 | 0 | 0 | 0 | 2012 | 2062 | 1 | 5.8 | 5.8 | 5.8 | 5.8 | 5.8 | 5.8 | 5.8 | 5.8 | 5.8 | 5.8 | 5.8 | 5.8 | 5.8 | 5.8 | 5.8 | 5.8 | 5.8 | 5.8 | 5.8 | 5.8 | 5.8 | 5.8 | 5.8 | 5.8 | 5.8 | 5.8 | 5.8 | 5.8 | 5.8 | 5.8 | 5.8 | 5.8 | 5.8 | 5.8 | 5.8 | 5.8
1311 | DE | Waste | HKW Sandreuth | 0.33 | 0 | 0 | 0 | 1996 | 2046 | 1 | 18 | 18 | 18 | 18 | 18 | 18 | 18 | 18 | 18 | 18 | 18 | 18 | 18 | 18 | 18 | 18 | 18 | 18 | 18 | 18 | 18 | 18 | 18 | 18 | 18 | 18 | 18 | 18 | 18 | 18 | 18 | 18 | 0 | 0 | 0 | 0
1312 | DE | Waste | IHKW Andernach | 0.33 | 0 | 0 | 0 | 2009 | 2059 | 1 | 12.5 | 12.5 | 12.5 | 12.5 | 12.5 | 12.5 | 12.5 | 12.5 | 12.5 | 12.5 | 12.5 | 12.5 | 12.5 | 12.5 | 12.5 | 12.5 | 12.5 | 12.5 | 12.5 | 12.5 | 12.5 | 12.5 | 12.5 | 12.5 | 12.5 | 12.5 | 12.5 | 12.5 | 12.5 | 12.5 | 12.5 | 12.5 | 12.5 | 12.5 | 12.5 | 12.5
1313 | DE | Waste | IKW Rüdersdorf | 0.33 | 0 | 0 | 0 | 2009 | 2059 | 0 | 30 | 30 | 30 | 30 | 30 | 30 | 30 | 30 | 30 | 30 | 30 | 30 | 30 | 30 | 30 | 30 | 30 | 30 | 30 | 30 | 30 | 30 | 30 | 30 | 30 | 30 | 30 | 30 | 30 | 30 | 30 | 30 | 30 | 30 | 30 | 30
1314 | DE | Waste | Karnap B | 0.33 | 0 | 0 | 0 | 1987 | 2037 | 1 | 38 | 38 | 38 | 38 | 38 | 38 | 38 | 38 | 38 | 38 | 38 | 38 | 38 | 38 | 38 | 38 | 38 | 38 | 38 | 38 | 38 | 38 | 38 | 0 | 0 | 0 | 0 | 0 | 0 | 0 | 0 | 0 | 0 | 0 | 0 | 0
1315 | DE | Waste | Kläranlage Z564 | 0.33 | 0 | 0 | 0 | 1992 | 2042 | 1 | 12 | 12 | 12 | 12 | 12 | 12 | 12 | 12 | 12 | 12 | 12 | 12 | 12 | 12 | 12 | 12 | 12 | 12 | 12 | 12 | 12 | 12 | 12 | 12 | 12 | 12 | 12 | 12 | 0 | 0 | 0 | 0 | 0 | 0 | 0 | 0
1316 | DE | Waste | Kraftwerk Schwedt GmbH & Co.KG | 0.33 | 0 | 0 | 0 | 2011 | 2061 | 1 | 28.9 | 28.9 | 28.9 | 28.9 | 28.9 | 28.9 | 28.9 | 28.9 | 28.9 | 28.9 | 28.9 | 28.9 | 28.9 | 28.9 | 28.9 | 28.9 | 28.9 | 28.9 | 28.9 | 28.9 | 28.9 | 28.9 | 28.9 | 28.9 | 28.9 | 28.9 | 28.9 | 28.9 | 28.9 | 28.9 | 28.9 | 28.9 | 28.9 | 28.9 | 28.9 | 28.9
1317 | DE | Waste | KW Hafen MKK | 0.33 | 0 | 0 | 0 | 2009 | 2059 | 0 | 33 | 33 | 33 | 33 | 33 | 33 | 33 | 33 | 33 | 33 | 33 | 33 | 33 | 33 | 33 | 33 | 33 | 33 | 33 | 33 | 33 | 33 | 33 | 33 | 33 | 33 | 33 | 33 | 33 | 33 | 33 | 33 | 33 | 33 | 33 | 33
1318 | DE | Waste | MHKW Burgkirchen | 0.33 | 0 | 0 | 0 | 1994 | 2044 | 0 | 12.5 | 12.5 | 12.5 | 12.5 | 12.5 | 12.5 | 12.5 | 12.5 | 12.5 | 12.5 | 12.5 | 12.5 | 12.5 | 12.5 | 12.5 | 12.5 | 12.5 | 12.5 | 12.5 | 12.5 | 12.5 | 12.5 | 12.5 | 12.5 | 12.5 | 12.5 | 12.5 | 12.5 | 12.5 | 12.5 | 0 | 0 | 0 | 0 | 0 | 0
1319 | DE | Waste | MHKW Frankfurt T 3 (nur alleiniger Betrieb, kein gemeinsamer Betrieb mit T 7 möglich) | 0.33 | 0 | 0 | 0 | 1998 | 2048 | 1 | 26 | 26 | 26 | 26 | 26 | 26 | 26 | 26 | 26 | 26 | 26 | 26 | 26 | 26 | 26 | 26 | 26 | 26 | 26 | 26 | 26 | 26 | 26 | 26 | 26 | 26 | 26 | 26 | 26 | 26 | 26 | 26 | 26 | 26 | 0 | 0
1320 | DE | Waste | MHKW Frankfurt T 7 (nur alleiniger Betrieb, kein gemeinsamer Betrieb mit T 3 möglich) | 0.33 | 0 | 0 | 0 | 2006 | 2056 | 1 | 46.5 | 46.5 | 46.5 | 46.5 | 46.5 | 46.5 | 46.5 | 46.5 | 46.5 | 46.5 | 46.5 | 46.5 | 46.5 | 46.5 | 46.5 | 46.5 | 46.5 | 46.5 | 46.5 | 46.5 | 46.5 | 46.5 | 46.5 | 46.5 | 46.5 | 46.5 | 46.5 | 46.5 | 46.5 | 46.5 | 46.5 | 46.5 | 46.5 | 46.5 | 46.5 | 46.5
1321 | DE | Waste | MHKW Mainz | 0.33 | 0 | 0 | 0 | 2009 | 2059 | 1 | 15.6 | 15.6 | 15.6 | 15.6 | 15.6 | 15.6 | 15.6 | 15.6 | 15.6 | 15.6 | 15.6 | 15.6 | 15.6 | 15.6 | 15.6 | 15.6 | 15.6 | 15.6 | 15.6 | 15.6 | 15.6 | 15.6 | 15.6 | 15.6 | 15.6 | 15.6 | 15.6 | 15.6 | 15.6 | 15.6 | 15.6 | 15.6 | 15.6 | 15.6 | 15.6 | 15.6
1322 | DE | Waste | MHKW MHKW | 0.33 | 0 | 0 | 0 | 2012 | 2062 | 1 | 44 | 44 | 44 | 44 | 44 | 44 | 44 | 44 | 44 | 44 | 44 | 44 | 44 | 44 | 44 | 44 | 44 | 44 | 44 | 44 | 44 | 44 | 44 | 44 | 44 | 44 | 44 | 44 | 44 | 44 | 44 | 44 | 44 | 44 | 44 | 44
1323 | DE | Waste | MHKW Pirmasens | 0.33 | 0 | 0 | 0 | 1999 | 2049 | 1 | 15 | 15 | 15 | 15 | 15 | 15 | 15 | 15 | 15 | 15 | 15 | 15 | 15 | 15 | 15 | 15 | 15 | 15 | 15 | 15 | 15 | 15 | 15 | 15 | 15 | 15 | 15 | 15 | 15 | 15 | 15 | 15 | 15 | 15 | 15 | 0
1324 | DE | Waste | MHKW Rothensee Block 1 | 0.33 | 0 | 0 | 0 | 2005 | 2055 | 1 | 29.2 | 29.2 | 29.2 | 29.2 | 29.2 | 29.2 | 29.2 | 29.2 | 29.2 | 29.2 | 29.2 | 29.2 | 29.2 | 29.2 | 29.2 | 29.2 | 29.2 | 29.2 | 29.2 | 29.2 | 29.2 | 29.2 | 29.2 | 29.2 | 29.2 | 29.2 | 29.2 | 29.2 | 29.2 | 29.2 | 29.2 | 29.2 | 29.2 | 29.2 | 29.2 | 29.2
1325 | DE | Waste | MHKW Rothensee Block 2 | 0.33 | 0 | 0 | 0 | 2006 | 2056 | 1 | 29.2 | 29.2 | 29.2 | 29.2 | 29.2 | 29.2 | 29.2 | 29.2 | 29.2 | 29.2 | 29.2 | 29.2 | 29.2 | 29.2 | 29.2 | 29.2 | 29.2 | 29.2 | 29.2 | 29.2 | 29.2 | 29.2 | 29.2 | 29.2 | 29.2 | 29.2 | 29.2 | 29.2 | 29.2 | 29.2 | 29.2 | 29.2 | 29.2 | 29.2 | 29.2 | 29.2
1326 | DE | Waste | MHKW, WKW T1a/b, T2 | 0.33 | 0 | 0 | 0 | 1988 | 2038 | 1 | 9 | 9 | 9 | 9 | 9 | 9 | 9 | 9 | 9 | 9 | 9 | 9 | 9 | 9 | 9 | 9 | 9 | 9 | 9 | 9 | 9 | 9 | 9 | 9 | 0 | 0 | 0 | 0 | 0 | 0 | 0 | 0 | 0 | 0 | 0 | 0
1327 | DE | Waste | MKVA Krefeld Turbine 1 | 0.33 | 0 | 0 | 0 | 1976 | 2026 | 1 | 1.5 | 1.5 | 1.5 | 1.5 | 1.5 | 1.5 | 1.5 | 1.5 | 1.5 | 1.5 | 1.5 | 1.5 | 0 | 0 | 0 | 0 | 0 | 0 | 0 | 0 | 0 | 0 | 0 | 0 | 0 | 0 | 0 | 0 | 0 | 0 | 0 | 0 | 0 | 0 | 0 | 0
1328 | DE | Waste | MKVA Krefeld Turbine 2 | 0.33 | 0 | 0 | 0 | 1976 | 2026 | 1 | 1.5 | 1.5 | 1.5 | 1.5 | 1.5 | 1.5 | 1.5 | 1.5 | 1.5 | 1.5 | 1.5 | 1.5 | 0 | 0 | 0 | 0 | 0 | 0 | 0 | 0 | 0 | 0 | 0 | 0 | 0 | 0 | 0 | 0 | 0 | 0 | 0 | 0 | 0 | 0 | 0 | 0
1329 | DE | Waste | MKVA Krefeld Turbine 3 | 0.33 | 0 | 0 | 0 | 1982 | 2032 | 1 | 13.5 | 13.5 | 13.5 | 13.5 | 13.5 | 13.5 | 13.5 | 13.5 | 13.5 | 13.5 | 13.5 | 13.5 | 13.5 | 13.5 | 13.5 | 13.5 | 13.5 | 13.5 | 0 | 0 | 0 | 0 | 0 | 0 | 0 | 0 | 0 | 0 | 0 | 0 | 0 | 0 | 0 | 0 | 0 | 0
1330 | DE | Waste | MKVA Krefeld Turbine 4 | 0.33 | 0 | 0 | 0 | 2001 | 2051 | 0 | 13.8 | 13.8 | 13.8 | 13.8 | 13.8 | 13.8 | 13.8 | 13.8 | 13.8 | 13.8 | 13.8 | 13.8 | 13.8 | 13.8 | 13.8 | 13.8 | 13.8 | 13.8 | 13.8 | 13.8 | 13.8 | 13.8 | 13.8 | 13.8 | 13.8 | 13.8 | 13.8 | 13.8 | 13.8 | 13.8 | 13.8 | 13.8 | 13.8 | 13.8 | 13.8 | 13.8
1331 | DE | Waste | MKVA Krefeld Turbine 5 | 0.33 | 0 | 0 | 0 | 1997 | 2047 | 1 | 2.8 | 2.8 | 2.8 | 2.8 | 2.8 | 2.8 | 2.8 | 2.8 | 2.8 | 2.8 | 2.8 | 2.8 | 2.8 | 2.8 | 2.8 | 2.8 | 2.8 | 2.8 | 2.8 | 2.8 | 2.8 | 2.8 | 2.8 | 2.8 | 2.8 | 2.8 | 2.8 | 2.8 | 2.8 | 2.8 | 2.8 | 2.8 | 2.8 | 0 | 0 | 0
1332 | DE | Waste | Müllheizkraftwerk | 0.33 | 0 | 0 | 0 | 1976 | 2026 | 1 | 30 | 30 | 30 | 30 | 30 | 30 | 30 | 30 | 30 | 30 | 30 | 30 | 0 | 0 | 0 | 0 | 0 | 0 | 0 | 0 | 0 | 0 | 0 | 0 | 0 | 0 | 0 | 0 | 0 | 0 | 0 | 0 | 0 | 0 | 0 | 0
1333 | DE | Waste | Müllheizkraftwerk | 0.33 | 0 | 0 | 0 | 1985 | 2035 | 1 | 14.7 | 14.7 | 14.7 | 14.7 | 14.7 | 14.7 | 14.7 | 14.7 | 14.7 | 14.7 | 14.7 | 14.7 | 14.7 | 14.7 | 14.7 | 14.7 | 14.7 | 14.7 | 14.7 | 14.7 | 14.7 | 0 | 0 | 0 | 0 | 0 | 0 | 0 | 0 | 0 | 0 | 0 | 0 | 0 | 0 | 0
1334 | DE | Waste | Müllheizkraftwerk Offenbach | 0.33 | 0 | 0 | 0 | 1972 | 2022 | 1 | 10.4 | 10.4 | 10.4 | 10.4 | 10.4 | 10.4 | 10.4 | 10.4 | 0 | 0 | 0 | 0 | 0 | 0 | 0 | 0 | 0 | 0 | 0 | 0 | 0 | 0 | 0 | 0 | 0 | 0 | 0 | 0 | 0 | 0 | 0 | 0 | 0 | 0 | 0 | 0
1335 | DE | Waste | Müllkraftwerk Schwandorf | 0.33 | 0 | 0 | 0 | 1982 | 2032 | 1 | 54 | 54 | 54 | 54 | 54 | 54 | 54 | 54 | 54 | 54 | 54 | 54 | 54 | 54 | 54 | 54 | 54 | 54 | 0 | 0 | 0 | 0 | 0 | 0 | 0 | 0 | 0 | 0 | 0 | 0 | 0 | 0 | 0 | 0 | 0 | 0
1336 | DE | Waste | MVA Bielefeld Linien 1 - 3 | 0.33 | 0 | 0 | 0 | 1981 | 2031 | 1 | 34 | 34 | 34 | 34 | 34 | 34 | 34 | 34 | 34 | 34 | 34 | 34 | 34 | 34 | 34 | 34 | 34 | 0 | 0 | 0 | 0 | 0 | 0 | 0 | 0 | 0 | 0 | 0 | 0 | 0 | 0 | 0 | 0 | 0 | 0 | 0
1337 | DE | Waste | MVA Hamm | 0.33 | 0 | 0 | 0 | 1985 | 2035 | 1 | 14.6 | 14.6 | 14.6 | 14.6 | 14.6 | 14.6 | 14.6 | 14.6 | 14.6 | 14.6 | 14.6 | 14.6 | 14.6 | 14.6 | 14.6 | 14.6 | 14.6 | 14.6 | 14.6 | 14.6 | 14.6 | 0 | 0 | 0 | 0 | 0 | 0 | 0 | 0 | 0 | 0 | 0 | 0 | 0 | 0 | 0
1338 | DE | Waste | MVA Ingolstadt Müllheizkraftwerk (MHKW) | 0.33 | 0 | 0 | 0 | 1984 | 2034 | 1 | 25.5 | 25.5 | 25.5 | 25.5 | 25.5 | 25.5 | 25.5 | 25.5 | 25.5 | 25.5 | 25.5 | 25.5 | 25.5 | 25.5 | 25.5 | 25.5 | 25.5 | 25.5 | 25.5 | 25.5 | 0 | 0 | 0 | 0 | 0 | 0 | 0 | 0 | 0 | 0 | 0 | 0 | 0 | 0 | 0 | 0
1339 | DE | Waste | MVA Weisweiler MVA | 0.33 | 0 | 0 | 0 | 1996 | 2046 | 1 | 24 | 24 | 24 | 24 | 24 | 24 | 24 | 24 | 24 | 24 | 24 | 24 | 24 | 24 | 24 | 24 | 24 | 24 | 24 | 24 | 24 | 24 | 24 | 24 | 24 | 24 | 24 | 24 | 24 | 24 | 24 | 24 | 0 | 0 | 0 | 0
1340 | DE | Waste | MVR Müllverwertung Rugenberger Damm GmbH & Co. KG | 0.33 | 0 | 0 | 0 | 1999 | 2049 | 1 | 24 | 24 | 24 | 24 | 24 | 24 | 24 | 24 | 24 | 24 | 24 | 24 | 24 | 24 | 24 | 24 | 24 | 24 | 24 | 24 | 24 | 24 | 24 | 24 | 24 | 24 | 24 | 24 | 24 | 24 | 24 | 24 | 24 | 24 | 24 | 0
1341 | DE | Waste | Nord 1 1 | 0.33 | 0 | 0 | 0 | 1992 | 2042 | 1 | 18 | 18 | 18 | 18 | 18 | 18 | 18 | 18 | 18 | 18 | 18 | 18 | 18 | 18 | 18 | 18 | 18 | 18 | 18 | 18 | 18 | 18 | 18 | 18 | 18 | 18 | 18 | 18 | 0 | 0 | 0 | 0 | 0 | 0 | 0 | 0
1342 | DE | Waste | Nord 3 3 | 0.33 | 0 | 0 | 0 | 1984 | 2034 | 1 | 22 | 22 | 22 | 22 | 22 | 22 | 22 | 22 | 22 | 22 | 22 | 22 | 22 | 22 | 22 | 22 | 22 | 22 | 22 | 22 | 0 | 0 | 0 | 0 | 0 | 0 | 0 | 0 | 0 | 0 | 0 | 0 | 0 | 0 | 0 | 0
1343 | DE | Waste | PD energy GmbH | 0.33 | 0 | 0 | 0 | 2010 | 2060 | 1 | 9.9 | 9.9 | 9.9 | 9.9 | 9.9 | 9.9 | 9.9 | 9.9 | 9.9 | 9.9 | 9.9 | 9.9 | 9.9 | 9.9 | 9.9 | 9.9 | 9.9 | 9.9 | 9.9 | 9.9 | 9.9 | 9.9 | 9.9 | 9.9 | 9.9 | 9.9 | 9.9 | 9.9 | 9.9 | 9.9 | 9.9 | 9.9 | 9.9 | 9.9 | 9.9 | 9.9
1344 | DE | Waste | REMONDIS Thermische Abfallverwertung GmbH | 0.33 | 0 | 0 | 0 | 2008 | 2058 | 1 | 24 | 24 | 24 | 24 | 24 | 24 | 24 | 24 | 24 | 24 | 24 | 24 | 24 | 24 | 24 | 24 | 24 | 24 | 24 | 24 | 24 | 24 | 24 | 24 | 24 | 24 | 24 | 24 | 24 | 24 | 24 | 24 | 24 | 24 | 24 | 24
1345 | DE | Waste | Restabfallbehandlungsanlage 1 | 0.33 | 0 | 0 | 0 | 2007 | 2057 | 1 | 11.2 | 11.2 | 11.2 | 11.2 | 11.2 | 11.2 | 11.2 | 11.2 | 11.2 | 11.2 | 11.2 | 11.2 | 11.2 | 11.2 | 11.2 | 11.2 | 11.2 | 11.2 | 11.2 | 11.2 | 11.2 | 11.2 | 11.2 | 11.2 | 11.2 | 11.2 | 11.2 | 11.2 | 11.2 | 11.2 | 11.2 | 11.2 | 11.2 | 11.2 | 11.2 | 11.2
1346 | DE | Waste | Restmüllheizkraftwerk Böblingen Müllverbrennung | 0.33 | 0 | 0 | 0 | 1999 | 2049 | 1 | 9.5 | 9.5 | 9.5 | 9.5 | 9.5 | 9.5 | 9.5 | 9.5 | 9.5 | 9.5 | 9.5 | 9.5 | 9.5 | 9.5 | 9.5 | 9.5 | 9.5 | 9.5 | 9.5 | 9.5 | 9.5 | 9.5 | 9.5 | 9.5 | 9.5 | 9.5 | 9.5 | 9.5 | 9.5 | 9.5 | 9.5 | 9.5 | 9.5 | 9.5 | 9.5 | 0
1347 | DE | Waste | Restmüll-Heizkraftwerk Stuttgart-Münster MÜN DT19 neu | 0.33 | 0 | 0 | 0 | 2009 | 2059 | 1 | 19.5 | 19.5 | 19.5 | 19.5 | 19.5 | 19.5 | 19.5 | 19.5 | 19.5 | 19.5 | 19.5 | 19.5 | 19.5 | 19.5 | 19.5 | 19.5 | 19.5 | 19.5 | 19.5 | 19.5 | 19.5 | 19.5 | 19.5 | 19.5 | 19.5 | 19.5 | 19.5 | 19.5 | 19.5 | 19.5 | 19.5 | 19.5 | 19.5 | 19.5 | 19.5 | 19.5
1348 | DE | Waste | Reuter Reuter M | 0.33 | 0 | 0 | 0 | 1998 | 2048 | 1 | 36 | 36 | 36 | 36 | 36 | 36 | 36 | 36 | 36 | 36 | 36 | 36 | 36 | 36 | 36 | 36 | 36 | 36 | 36 | 36 | 36 | 36 | 36 | 36 | 36 | 36 | 36 | 36 | 36 | 36 | 36 | 36 | 36 | 36 | 0 | 0
1349 | DE | Waste | RMVA Köln RMVA Köln | 0.33 | 0 | 0 | 0 | 1997 | 2047 | 1 | 45.1 | 45.1 | 45.1 | 45.1 | 45.1 | 45.1 | 45.1 | 45.1 | 45.1 | 45.1 | 45.1 | 45.1 | 45.1 | 45.1 | 45.1 | 45.1 | 45.1 | 45.1 | 45.1 | 45.1 | 45.1 | 45.1 | 45.1 | 45.1 | 45.1 | 45.1 | 45.1 | 45.1 | 45.1 | 45.1 | 45.1 | 45.1 | 45.1 | 0 | 0 | 0
1350 | DE | Waste | RZR Herten I RZR I | 0.33 | 0 | 0 | 0 | 1982 | 2032 | 1 | 12.5 | 12.5 | 12.5 | 12.5 | 12.5 | 12.5 | 12.5 | 12.5 | 12.5 | 12.5 | 12.5 | 12.5 | 12.5 | 12.5 | 12.5 | 12.5 | 12.5 | 12.5 | 0 | 0 | 0 | 0 | 0 | 0 | 0 | 0 | 0 | 0 | 0 | 0 | 0 | 0 | 0 | 0 | 0 | 0
1351 | DE | Waste | RZR Herten II RZR II | 0.33 | 0 | 0 | 0 | 2009 | 2059 | 0 | 17.1 | 17.1 | 17.1 | 17.1 | 17.1 | 17.1 | 17.1 | 17.1 | 17.1 | 17.1 | 17.1 | 17.1 | 17.1 | 17.1 | 17.1 | 17.1 | 17.1 | 17.1 | 17.1 | 17.1 | 17.1 | 17.1 | 17.1 | 17.1 | 17.1 | 17.1 | 17.1 | 17.1 | 17.1 | 17.1 | 17.1 | 17.1 | 17.1 | 17.1 | 17.1 | 17.1
1352 | DE | Waste | SITA Abfallverwertung GmbH | 0.33 | 0 | 0 | 0 | 2005 | 2055 | 1 | 25.4 | 25.4 | 25.4 | 25.4 | 25.4 | 25.4 | 25.4 | 25.4 | 25.4 | 25.4 | 25.4 | 25.4 | 25.4 | 25.4 | 25.4 | 25.4 | 25.4 | 25.4 | 25.4 | 25.4 | 25.4 | 25.4 | 25.4 | 25.4 | 25.4 | 25.4 | 25.4 | 25.4 | 25.4 | 25.4 | 25.4 | 25.4 | 25.4 | 25.4 | 25.4 | 25.4
1353 | DE | Waste | Steinbeis Energie | 0.33 | 0 | 0 | 0 | 2010 | 2060 | 1 | 17 | 17 | 17 | 17 | 17 | 17 | 17 | 17 | 17 | 17 | 17 | 17 | 17 | 17 | 17 | 17 | 17 | 17 | 17 | 17 | 17 | 17 | 17 | 17 | 17 | 17 | 17 | 17 | 17 | 17 | 17 | 17 | 17 | 17 | 17 | 17
1354 | DE | Waste | Thermische Abfallbehandlung Lauta GmbH & Co. oHG | 0.33 | 0 | 0 | 0 | 2004 | 2054 | 1 | 15.7 | 15.7 | 15.7 | 15.7 | 15.7 | 15.7 | 15.7 | 15.7 | 15.7 | 15.7 | 15.7 | 15.7 | 15.7 | 15.7 | 15.7 | 15.7 | 15.7 | 15.7 | 15.7 | 15.7 | 15.7 | 15.7 | 15.7 | 15.7 | 15.7 | 15.7 | 15.7 | 15.7 | 15.7 | 15.7 | 15.7 | 15.7 | 15.7 | 15.7 | 15.7 | 15.7
1355 | DE | Waste | TREA Breisgau | 0.33 | 0 | 0 | 0 | 2005 | 2055 | 1 | 13.6 | 13.6 | 13.6 | 13.6 | 13.6 | 13.6 | 13.6 | 13.6 | 13.6 | 13.6 | 13.6 | 13.6 | 13.6 | 13.6 | 13.6 | 13.6 | 13.6 | 13.6 | 13.6 | 13.6 | 13.6 | 13.6 | 13.6 | 13.6 | 13.6 | 13.6 | 13.6 | 13.6 | 13.6 | 13.6 | 13.6 | 13.6 | 13.6 | 13.6 | 13.6 | 13.6
1356 | DE | Waste | TREA Leuna Linie 1 | 0.33 | 0 | 0 | 0 | 2005 | 2055 | 0 | 16.3 | 16.3 | 16.3 | 16.3 | 16.3 | 16.3 | 16.3 | 16.3 | 16.3 | 16.3 | 16.3 | 16.3 | 16.3 | 16.3 | 16.3 | 16.3 | 16.3 | 16.3 | 16.3 | 16.3 | 16.3 | 16.3 | 16.3 | 16.3 | 16.3 | 16.3 | 16.3 | 16.3 | 16.3 | 16.3 | 16.3 | 16.3 | 16.3 | 16.3 | 16.3 | 16.3
1357 | DE | Waste | TREA Leuna Linie 2 | 0.33 | 0 | 0 | 0 | 2007 | 2057 | 0 | 16.3 | 16.3 | 16.3 | 16.3 | 16.3 | 16.3 | 16.3 | 16.3 | 16.3 | 16.3 | 16.3 | 16.3 | 16.3 | 16.3 | 16.3 | 16.3 | 16.3 | 16.3 | 16.3 | 16.3 | 16.3 | 16.3 | 16.3 | 16.3 | 16.3 | 16.3 | 16.3 | 16.3 | 16.3 | 16.3 | 16.3 | 16.3 | 16.3 | 16.3 | 16.3 | 16.3
1358 | DE | Waste | TRV Buschhaus Linie 1-3 | 0.33 | 0 | 0 | 0 | 1998 | 2048 | 0 | 37.5 | 37.5 | 37.5 | 37.5 | 37.5 | 37.5 | 37.5 | 37.5 | 37.5 | 37.5 | 37.5 | 37.5 | 37.5 | 37.5 | 37.5 | 37.5 | 37.5 | 37.5 | 37.5 | 37.5 | 37.5 | 37.5 | 37.5 | 37.5 | 37.5 | 37.5 | 37.5 | 37.5 | 37.5 | 37.5 | 37.5 | 37.5 | 37.5 | 37.5 | 0 | 0
1359 | DE | Waste | Turbosatz 1 | 0.33 | 0 | 0 | 0 | 1984 | 2034 | 1 | 8.7 | 8.7 | 8.7 | 8.7 | 8.7 | 8.7 | 8.7 | 8.7 | 8.7 | 8.7 | 8.7 | 8.7 | 8.7 | 8.7 | 8.7 | 8.7 | 8.7 | 8.7 | 8.7 | 8.7 | 0 | 0 | 0 | 0 | 0 | 0 | 0 | 0 | 0 | 0 | 0 | 0 | 0 | 0 | 0 | 0
1360 | DE | Waste | Turbosatz 2 | 0.33 | 0 | 0 | 0 | 1998 | 2048 | 1 | 12 | 12 | 12 | 12 | 12 | 12 | 12 | 12 | 12 | 12 | 12 | 12 | 12 | 12 | 12 | 12 | 12 | 12 | 12 | 12 | 12 | 12 | 12 | 12 | 12 | 12 | 12 | 12 | 12 | 12 | 12 | 12 | 12 | 12 | 0 | 0
1361 | DE | Waste | ZWSF ZWSF | 0.33 | 0 | 0 | 0 | 2002 | 2052 | 0 | 2.5 | 2.5 | 2.5 | 2.5 | 2.5 | 2.5 | 2.5 | 2.5 | 2.5 | 2.5 | 2.5 | 2.5 | 2.5 | 2.5 | 2.5 | 2.5 | 2.5 | 2.5 | 2.5 | 2.5 | 2.5 | 2.5 | 2.5 | 2.5 | 2.5 | 2.5 | 2.5 | 2.5 | 2.5 | 2.5 | 2.5 | 2.5 | 2.5 | 2.5 | 2.5 | 2.5
1362 | DE | Wind offshore 1 | DE_Wind offshore 1 | 1 | 0 | 0 | 0 |  |  | 0 | 4159 | 4159 | 4159 | 4159 | 4159 | 4159 | 4159 | 4159 | 4159 | 4159 | 4159 | 4159 | 4159 | 4142.7553 | 4142.7553 | 4142.7553 | 4133.7305 | 4133.7305 | 4079.5815 | 3986.4454 | 3769.8496 | 3306.6956 | 3017.9012 | 2151.5181 | 721.9859 | 0 | 0 | 0 | 0 | 0 | 0 | 0 | 0 | 0 | 0 | 0
1363 | DE | Wind onshore 1 | DE_Wind onshore 1 | 1 | 0 | 0 | 0 |  |  | 0 | 40299.5833 | 38772.3822 | 38705.25 | 38587.4309 | 38216.246 | 37858.6333 | 37469.0906 | 36929.4015 | 35811.6915 | 33594.7656 | 30825.2877 | 26164.6851 | 22678.2233 | 18862.0877 | 16479.6432 | 13700.0883 | 10573.2744 | 8301.5181 | 7103.9434 | 5706.8059 | 4925.2506 | 3781.1232 | 2434.8643 | 1260.2098 | 27.9586 | 0 | 0 | 0 | 0 | 0 | 0 | 0 | 0 | 0 | 0 | 0
1364 | AT | PSP | AT_PSP | 0.75 | 0 | 1 | 8 |  |  | 0 | 3175 | 3175 | 3175 | 3175 | 3175 | 3175 | 3175 | 3175 | 3175 | 3175 | 3175 | 3175 | 3175 | 3175 | 3175 | 3175 | 3175 | 3175 | 3175 | 3175 | 3175 | 3175 | 3175 | 3175 | 3175 | 3175 | 3175 | 3175 | 3175 | 3175 | 3175 | 3175 | 3175 | 3175 | 3175 | 3175
1365 | AT | Reservoir | AT_Reservoir | 1 | 0 | 0 | 408 |  |  | 0 | 4671 | 4671 | 4671 | 4671 | 4671 | 4671 | 4671 | 4671 | 4671 | 4671 | 4671 | 4671 | 4671 | 4671 | 4671 | 4671 | 4671 | 4671 | 4671 | 4671 | 4671 | 4671 | 4671 | 4671 | 4671 | 4671 | 4671 | 4671 | 4671 | 4671 | 4671 | 4671 | 4671 | 4671 | 4671 | 4671
1366 | AT | RoR | AT_RoR | 1 | 0 |  |  |  |  | 0 | 6014 | 6014 | 6014 | 6014 | 6014 | 6014 | 6014 | 6014 | 6014 | 6014 | 6014 | 6014 | 6014 | 6014 | 6014 | 6014 | 6014 | 6014 | 6014 | 6014 | 6014 | 6014 | 6014 | 6014 | 6014 | 6014 | 6014 | 6014 | 6014 | 6014 | 6014 | 6014 | 6014 | 6014 | 6014 | 6014
1367 | CH | PSP | CH_PSP | 0.75 | 0 | 1 | 8 |  |  | 0 | 0 | 0 | 0 | 0 | 0 | 0 | 0 | 0 | 0 | 0 | 0 | 0 | 0 | 0 | 0 | 0 | 0 | 0 | 0 | 0 | 0 | 0 | 0 | 0 | 0 | 0 | 0 | 0 | 0 | 0 | 0 | 0 | 0 | 0 | 0 | 0
1368 | CH | Reservoir | CH_Reservoir | 1 | 0 | 0.253 | 614 |  |  | 0 | 10390 | 10390 | 10390 | 10390 | 10390 | 10390 | 10390 | 10390 | 10390 | 10390 | 10390 | 10390 | 10390 | 10390 | 10390 | 10390 | 10390 | 10390 | 10390 | 10390 | 10390 | 10390 | 10390 | 10390 | 10390 | 10390 | 10390 | 10390 | 10390 | 10390 | 10390 | 10390 | 10390 | 10390 | 10390 | 10390
1369 | CH | RoR | CH_RoR | 1 | 0 |  |  |  |  | 0 | 3854 | 3854 | 3854 | 3854 | 3854 | 3854 | 3854 | 3854 | 3854 | 3854 | 3854 | 3854 | 3854 | 3854 | 3854 | 3854 | 3854 | 3854 | 3854 | 3854 | 3854 | 3854 | 3854 | 3854 | 3854 | 3854 | 3854 | 3854 | 3854 | 3854 | 3854 | 3854 | 3854 | 3854 | 3854 | 3854
1370 | FR | PSP | FR_PSP | 0.75 | 0 | 1 | 8 |  |  | 0 | 4512 | 4512 | 4512 | 4512 | 4512 | 4512 | 4512 | 4512 | 4512 | 4512 | 4512 | 4512 | 4512 | 4512 | 4512 | 4512 | 4512 | 4512 | 4512 | 4512 | 4512 | 4512 | 4512 | 4512 | 4512 | 4512 | 4512 | 4512 | 4512 | 4512 | 4512 | 4512 | 4512 | 4512 | 4512 | 4512
1371 | FR | Reservoir | FR_Reservoir | 1 | 0 | 0 | 500 |  |  | 0 | 8204 | 8204 | 8204 | 8204 | 8204 | 8204 | 8204 | 8204 | 8204 | 8204 | 8204 | 8204 | 8204 | 8204 | 8204 | 8204 | 8204 | 8204 | 8204 | 8204 | 8204 | 8204 | 8204 | 8204 | 8204 | 8204 | 8204 | 8204 | 8204 | 8204 | 8204 | 8204 | 8204 | 8204 | 8204 | 8204
1372 | FR | RoR | FR_RoR | 1 | 0 |  |  |  |  | 0 | 10325 | 10325 | 10325 | 10325 | 10325 | 10325 | 10325 | 10325 | 10325 | 10325 | 10325 | 10325 | 10325 | 10325 | 10325 | 10325 | 10325 | 10325 | 10325 | 10325 | 10325 | 10325 | 10325 | 10325 | 10325 | 10325 | 10325 | 10325 | 10325 | 10325 | 10325 | 10325 | 10325 | 10325 | 10325 | 10325
1373 | IT | PSP | IT_PSP | 0.75 | 0 | 1 | 8 |  |  | 0 | 5693 | 5693 | 5693 | 5693 | 5693 | 5693 | 5693 | 5693 | 5693 | 5693 | 5693 | 5693 | 5693 | 5693 | 5693 | 5693 | 5693 | 5693 | 5693 | 5693 | 5693 | 5693 | 5693 | 5693 | 5693 | 5693 | 5693 | 5693 | 5693 | 5693 | 5693 | 5693 | 5693 | 5693 | 5693 | 5693
1374 | IT | Reservoir | IT_Reservoir | 1 | 0 | 0 | 500 |  |  | 0 | 9409 | 9409 | 9409 | 9409 | 9409 | 9409 | 9409 | 9409 | 9409 | 9409 | 9409 | 9409 | 9409 | 9409 | 9409 | 9409 | 9409 | 9409 | 9409 | 9409 | 9409 | 9409 | 9409 | 9409 | 9409 | 9409 | 9409 | 9409 | 9409 | 9409 | 9409 | 9409 | 9409 | 9409 | 9409 | 9409
1375 | IT | RoR | IT_RoR | 1 | 0 |  |  |  |  | 0 | 7368 | 7368 | 7368 | 7368 | 7368 | 7368 | 7368 | 7368 | 7368 | 7368 | 7368 | 7368 | 7368 | 7368 | 7368 | 7368 | 7368 | 7368 | 7368 | 7368 | 7368 | 7368 | 7368 | 7368 | 7368 | 7368 | 7368 | 7368 | 7368 | 7368 | 7368 | 7368 | 7368 | 7368 | 7368 | 7368
1376 | NO | PSP | NO_PSP | 0.75 | 0 | 1 | 8 |  |  | 0 | 1300 | 1300 | 1300 | 1300 | 1300 | 1300 | 1300 | 1300 | 1300 | 1300 | 1300 | 1300 | 1300 | 1300 | 1300 | 1300 | 1300 | 1300 | 1300 | 1300 | 1300 | 1300 | 1300 | 1300 | 1300 | 1300 | 1300 | 1300 | 1300 | 1300 | 1300 | 1300 | 1300 | 1300 | 1300 | 1300
1377 | NO | Reservoir | NO_Reservoir | 1 | 0 | 0 | 3606 |  |  | 0 | 23400 | 23400 | 23400 | 23400 | 23400 | 23400 | 23400 | 23400 | 23400 | 23400 | 23400 | 23400 | 23400 | 23400 | 23400 | 23400 | 23400 | 23400 | 23400 | 23400 | 23400 | 23400 | 23400 | 23400 | 23400 | 23400 | 23400 | 23400 | 23400 | 23400 | 23400 | 23400 | 23400 | 23400 | 23400 | 23400
1378 | NO | RoR | NO_RoR | 1 | 0 |  |  |  |  | 0 | 6300 | 6300 | 6300 | 6300 | 6300 | 6300 | 6300 | 6300 | 6300 | 6300 | 6300 | 6300 | 6300 | 6300 | 6300 | 6300 | 6300 | 6300 | 6300 | 6300 | 6300 | 6300 | 6300 | 6300 | 6300 | 6300 | 6300 | 6300 | 6300 | 6300 | 6300 | 6300 | 6300 | 6300 | 6300 | 6300
1379 | SE | PSP | SE_PSP | 0.75 | 0 | 1 | 8 |  |  | 0 | 430 | 430 | 430 | 430 | 430 | 430 | 430 | 430 | 430 | 430 | 430 | 430 | 430 | 430 | 430 | 430 | 430 | 430 | 430 | 430 | 430 | 430 | 430 | 430 | 430 | 430 | 430 | 430 | 430 | 430 | 430 | 430 | 430 | 430 | 430 | 430
1380 | SE | Reservoir | SE_Reservoir | 1 | 0 | 0 | 7406 |  |  | 0 | 4550 | 4550 | 4550 | 4550 | 4550 | 4550 | 4550 | 4550 | 4550 | 4550 | 4550 | 4550 | 4550 | 4550 | 4550 | 4550 | 4550 | 4550 | 4550 | 4550 | 4550 | 4550 | 4550 | 4550 | 4550 | 4550 | 4550 | 4550 | 4550 | 4550 | 4550 | 4550 | 4550 | 4550 | 4550 | 4550
1381 | SE | RoR | SE_RoR | 1 | 0 |  |  |  |  | 0 | 11220 | 11220 | 11220 | 11220 | 11220 | 11220 | 11220 | 11220 | 11220 | 11220 | 11220 | 11220 | 11220 | 11220 | 11220 | 11220 | 11220 | 11220 | 11220 | 11220 | 11220 | 11220 | 11220 | 11220 | 11220 | 11220 | 11220 | 11220 | 11220 | 11220 | 11220 | 11220 | 11220 | 11220 | 11220 | 11220

## soaf_platts
[13 empty] | 0 | 1 | 2 | 3 | 4 | 5 | 6 | 7 | 8 | 9 | 10 | 11 | 12 | 13 | 14 | 15 | 16 | 17 | 18 | 19 | 20 | 21 | 22 | 23 | 24 | 25 | 26 | 27 | 28 | 29 | 30 | 31 | 32 | 33 | 34 | 35
ID | Country | Technology | Name | Efficiency | Efficiency_Slope | Storage_Pump_Ratio | Storage_Capacity_Ratio | Commissioning_Year | Shutdown_Year | CHP_Ratio | platts | difference | 2015 | 2016 | 2017 | 2018 | 2019 | 2020 | 2021 | 2022 | 2023 | 2024 | 2025 | 2026 | 2027 | 2028 | 2029 | 2030 | 2031 | 2032 | 2033 | 2034 | 2035 | 2036 | 2037 | 2038 | 2039 | 2040 | 2041 | 2042 | 2043 | 2044 | 2045 | 2046 | 2047 | 2048 | 2049 | 2050
1 | FR | Biomass | FR_Biomass | 0.38 | 0 | 0 | 0 | 0 | 0 | 0 | 330.658 | 569.342 | 900 | 857.0493 | 857.0493 | 857.0493 | 857.0493 | 857.0493 | 857.0493 | 857.0493 | 857.0493 | 857.0493 | 857.0493 | 857.0493 | 857.0493 | 857.0493 | 857.0493 | 857.0493 | 857.0493 | 857.0493 | 857.0493 | 840.0377 | 840.0377 | 834.5941 | 832.9582 | 829.1476 | 808.8862 | 776.4963 | 752.5168 | 716.0468 | 712.4485 | 694.1414 | 659.4923 | 632.2738 | 536.8105 | 527.5563 | 504.2409 | 484.5511
2 | FR | CCGT | FR_CCGT | 0.59252 | 0.00036428 | 0 | 0 | 0 | 0 | 0 | 4665.499 | -1403.8923 | 3261.6067 | 3261.5724 | 3260.0414 | 3260.0414 | 3260.0414 | 3260.0414 | 3260.0414 | 3260.0414 | 3260.0414 | 3260.0414 | 3260.0414 | 3260.0414 | 3260.0414 | 3260.0414 | 3260.0414 | 3260.0414 | 3260.0414 | 3249.4152 | 3249.4152 | 3249.4152 | 3249.4152 | 3249.4152 | 3247.8912 | 3217.9841 | 3217.9841 | 3108.157 | 3036.1506 | 3036.1506 | 3036.1506 | 3036.1506 | 3036.1506 | 3036.1506 | 3036.1506 | 3036.1506 | 3036.1506 | 1830.2193
3 | FR | CCOT | FR_CCOT | 0.602 | 0.0004881 | 0 | 0 | 0 | 0 | 0 | 0 | 0 | 0 | 0 | 0 | 0 | 0 | 0 | 0 | 0 | 0 | 0 | 0 | 0 | 0 | 0 | 0 | 0 | 0 | 0 | 0 | 0 | 0 | 0 | 0 | 0 | 0 | 0 | 0 | 0 | 0 | 0 | 0 | 0 | 0 | 0 | 0 | 0
4 | FR | Coal | FR_Coal | 0.39773 | 0.0023643 | 0 | 0 | 0 | 0 | 0 | 5818.81 | -2918.81 | 2900 | 2695.882 | 2687.534 | 2562.9381 | 2436.2988 | 2172.1555 | 1788.4 | 1617.4544 | 1617.4544 | 1613.7166 | 1613.7166 | 1613.7166 | 1613.7166 | 1613.7166 | 1613.7166 | 1610.7262 | 1299.0869 | 1299.0869 | 701.0265 | 93.3971 | 81.7848 | 77.2993 | 77.2993 | 70.1724 | 68.7769 | 6.479 | 6.479 | 0 | 0 | 0 | 0 | 0 | 0 | 0 | 0 | 0
5 | FR | GasSteam | FR_GasSteam | 0.47366 | -0.00063957 | 0 | 0 | 0 | 0 | 0 | 1425.005 | -855.4604 | 569.5446 | 325.6125 | 317.9787 | 311.1841 | 310.025 | 308.9059 | 299.5135 | 297.4611 | 297.4611 | 293.4643 | 290.4068 | 284.8113 | 282.5731 | 278.3565 | 265.9664 | 257.5971 | 245.5668 | 240.5708 | 223.2247 | 221.2463 | 220.447 | 220.447 | 217.8251 | 217.8251 | 217.8251 | 217.8251 | 217.8251 | 217.8251 | 217.8251 | 217.8251 | 25.9791 | 25.9791 | 25.9791 | 25.9791 | 25.9791 | 0
6 | FR | Lignite | FR_Lignite | 0.434 | 0.0009 | 0 | 0 | 0 | 0 | 0 | 0 | 0 | 0 | 0 | 0 | 0 | 0 | 0 | 0 | 0 | 0 | 0 | 0 | 0 | 0 | 0 | 0 | 0 | 0 | 0 | 0 | 0 | 0 | 0 | 0 | 0 | 0 | 0 | 0 | 0 | 0 | 0 | 0 | 0 | 0 | 0 | 0 | 0
7 | FR | Nuclear | FR_Nuclear | 0.33 | 0.00021667 | 0 | 0 | 0 | 0 | 0 | 65882 | -2752 | 63130 | 63130 | 63130 | 63130 | 63130 | 63130 | 63130 | 63130 | 63130 | 63130 | 63130 | 63130 | 61366.8598 | 59555.8083 | 57798.4175 | 51438.6559 | 44158.0369 | 42332.6119 | 38679.8455 | 32371.8283 | 27487.7384 | 21295.6668 | 16464.2795 | 13852.149 | 13852.149 | 11222.7704 | 8611.5982 | 7287.3266 | 5981.2613 | 5981.2613 | 5981.2613 | 5981.2613 | 5981.2613 | 2990.6307 | 2990.6307 | 0
8 | FR | OCGT | FR_OCGT | 0.37668 | 0.00063058 | 0 | 0 | 0 | 0 | 0 | 4141.777 | -1632.9283 | 2508.8487 | 2173.8231 | 2173.8231 | 2173.8231 | 2173.8231 | 2159.2852 | 2155.4957 | 2155.4957 | 2154.8415 | 2154.8415 | 2154.8415 | 2154.8415 | 2154.8415 | 2154.8415 | 2144.8468 | 2144.8468 | 2112.6698 | 1967.5945 | 1930.4989 | 1865.5161 | 1753.518 | 1590.425 | 1572.0528 | 1533.8826 | 1264.3195 | 918.4044 | 652.6047 | 465.7636 | 454.7906 | 298.5545 | 88.1803 | 77.2769 | 77.2769 | 55.9548 | 55.9548 | 48.9446
9 | FR | OCOT | FR_OCOT | 0.36228 | 0.00094728 | 0 | 0 | 0 | 0 | 0 | 2424.777 | -928.2479 | 1496.5291 | 1409.096 | 1392.9258 | 1376.6372 | 1326.4948 | 1208.7365 | 988.8394 | 977.1746 | 963.4214 | 954.1636 | 922.5392 | 882.9531 | 870.5478 | 859.8705 | 856.4143 | 841.2069 | 805.935 | 773.1503 | 739.483 | 738.2486 | 729.7315 | 627.9829 | 540.1578 | 540.1578 | 534.4798 | 534.4798 | 534.4798 | 534.4798 | 534.4798 | 534.4798 | 531.3938 | 531.3938 | 531.3938 | 299.9505 | 222.8028 | 68.5072
10 | FR | OilSteam | FR_OilSteam | 0.39012 | 0.00051937 | 0 | 0 | 0 | 0 | 0 | 4887.8 | -3884.3291 | 1003.4709 | 314.2955 | 26.4633 | 22.0493 | 22.0493 | 19.5857 | 14.6585 | 14.0426 | 14.0426 | 14.0426 | 14.0426 | 8.8895 | 8.8895 | 5.2557 | 4.804 | 1.9298 | 1.9298 | 1.9298 | 0 | 0 | 0 | 0 | 0 | 0 | 0 | 0 | 0 | 0 | 0 | 0 | 0 | 0 | 0 | 0 | 0 | 0
11 | FR | Other | FR_Other | 0.38 | 0 | 0 | 0 | 0 | 0 | 0 | 0.245 | 5899.755 | 5900 | 5900 | 5900 | 5900 | 5900 | 5900 | 5900 | 5900 | 5900 | 5900 | 5900 | 5900 | 5900 | 5900 | 5900 | 5900 | 5900 | 5900 | 5900 | 5900 | 5900 | 0 | 0 | 0 | 0 | 0 | 0 | 0 | 0 | 0 | 0 | 0 | 0 | 0 | 0 | 0
12 | FR | PSP | FR_PSP | 0.75 | 0 | 1 | 8 | 0 | 0 | 0 | 4519.95 | -219.95 | 4300 | 4300 | 4300 | 4300 | 4300 | 4300 | 4300 | 4300 | 4300 | 4300 | 4300 | 4300 | 4300 | 4300 | 4300 | 4300 | 4300 | 4300 | 4300 | 4300 | 4300 | 4300 | 4300 | 4300 | 4300 | 4300 | 4300 | 4300 | 4300 | 4300 | 4300 | 4300 | 4300 | 4300 | 4300 | 4300
13 | FR | RoR | FR_RoR | 1 | 0 | 0 | 0 | 0 | 0 | 0 | 19974.041 | 925.959 | 20900 | 19747.0619 | 19733.4593 | 19731.8897 | 19731.8897 | 19710.6801 | 19702.8324 | 19702.8324 | 19702.8324 | 19700.2165 | 19616.33 | 19588.5805 | 19454.3328 | 19454.3328 | 19365.8109 | 19218.9022 | 18855.9834 | 18597.512 | 18585.9602 | 18553.9416 | 18530.0847 | 18440.2025 | 18434.6568 | 18434.6568 | 18379.3882 | 18339.0375 | 18223.6242 | 18031.7221 | 18008.2837 | 17999.9128 | 17874.9776 | 17824.6478 | 17669.3683 | 17184.9044 | 16809.7851 | 16235.3763
14 | FR | Solar 1 | FR_Solar 1 | 1 | 0 | 0 | 0 | 0 | 0 | 0 | 1168.17 | 4531.83 | 5700 | 5680.7116 | 5680.7116 | 5680.7116 | 5680.7116 | 5680.7116 | 5680.7116 | 5680.7116 | 5680.7116 | 5680.7116 | 5680.7116 | 5680.7116 | 5680.7116 | 5680.1846 | 5680.1846 | 5679.6967 | 5674.9929 | 5674.9929 | 5597.2295 | 5531.2889 | 4976.2493 | 3327.6129 | 1411.6182 | 745.9912 | 0 | 0 | 0 | 0 | 0 | 0 | 0 | 0 | 0 | 0 | 0 | 0
15 | FR | Wind offshore 1 | FR_Wind offshore 1 | 1 | 0 | 0 | 0 | 0 | 0 | 0 | 0 | 0 | 0 | 0 | 0 | 0 | 0 | 0 | 0 | 0 | 0 | 0 | 0 | 0 | 0 | 0 | 0 | 0 | 0 | 0 | 0 | 0 | 0 | 0 | 0 | 0 | 0 | 0 | 0 | 0 | 0 | 0 | 0 | 0 | 0 | 0 | 0 | 0
16 | FR | Wind onshore 1 | FR_Wind onshore 1 | 1 | 0 | 0 | 0 | 0 | 0 | 0 | 8018.99 | 1721.01 | 9740 | 9715.4404 | 9715.4404 | 9712.6468 | 9712.6468 | 9712.6468 | 9712.6468 | 9712.161 | 9698.8002 | 9698.8002 | 9631.1825 | 9592.7763 | 9539.6368 | 9399.4336 | 9007.1974 | 8463.5956 | 7465.958 | 6331.1294 | 4627.4714 | 3394.3924 | 2297.5934 | 1685.9731 | 1232.7146 | 871.2446 | 64.3747 | 0 | 0 | 0 | 0 | 0 | 0 | 0 | 0 | 0 | 0 | 0
17 | AL | Biomass | AL_Biomass | 0.38 | 0 | 0 | 0 | 0 | 0 | 0 | 0 | 0 | 0 | 0 | 0 | 0 | 0 | 0 | 0 | 0 | 0 | 0 | 0 | 0 | 0 | 0 | 0 | 0 | 0 | 0 | 0 | 0 | 0 | 0 | 0 | 0 | 0 | 0 | 0 | 0 | 0 | 0 | 0 | 0 | 0 | 0 | 0 | 0
18 | AL | CCOT | AL_CCOT | 0.59333 | 0.00042778 | 0 | 0 | 0 | 0 | 0 | 100 | -100 | 0 | 0 | 0 | 0 | 0 | 0 | 0 | 0 | 0 | 0 | 0 | 0 | 0 | 0 | 0 | 0 | 0 | 0 | 0 | 0 | 0 | 0 | 0 | 0 | 0 | 0 | 0 | 0 | 0 | 0 | 0 | 0 | 0 | 0 | 0 | 0
19 | AL | Coal | AL_Coal | 0.461 | 0.00017143 | 0 | 0 | 0 | 0 | 0 | 12 | -12 | 0 | 0 | 0 | 0 | 0 | 0 | 0 | 0 | 0 | 0 | 0 | 0 | 0 | 0 | 0 | 0 | 0 | 0 | 0 | 0 | 0 | 0 | 0 | 0 | 0 | 0 | 0 | 0 | 0 | 0 | 0 | 0 | 0 | 0 | 0 | 0
20 | AL | Lignite | AL_Lignite | 0.434 | 0.0009 | 0 | 0 | 0 | 0 | 0 | 0 | 0 | 0 | 0 | 0 | 0 | 0 | 0 | 0 | 0 | 0 | 0 | 0 | 0 | 0 | 0 | 0 | 0 | 0 | 0 | 0 | 0 | 0 | 0 | 0 | 0 | 0 | 0 | 0 | 0 | 0 | 0 | 0 | 0 | 0 | 0 | 0 | 0
21 | AL | Nuclear | AL_Nuclear | 0.332 | 0.00032857 | 0 | 0 | 0 | 0 | 0 | 0 | 0 | 0 | 0 | 0 | 0 | 0 | 0 | 0 | 0 | 0 | 0 | 0 | 0 | 0 | 0 | 0 | 0 | 0 | 0 | 0 | 0 | 0 | 0 | 0 | 0 | 0 | 0 | 0 | 0 | 0 | 0 | 0 | 0 | 0 | 0 | 0 | 0
22 | AL | OCOT | AL_OCOT | 0.391 | 0.00014286 | 0 | 0 | 0 | 0 | 0 | 0.45 | -0.45 | 0 | 0 | 0 | 0 | 0 | 0 | 0 | 0 | 0 | 0 | 0 | 0 | 0 | 0 | 0 | 0 | 0 | 0 | 0 | 0 | 0 | 0 | 0 | 0 | 0 | 0 | 0 | 0 | 0 | 0 | 0 | 0 | 0 | 0 | 0 | 0
23 | AL | OilSteam | AL_OilSteam | 0.411 | 0.00017143 | 0 | 0 | 0 | 0 | 0 | 207 | -207 | 0 | 0 | 0 | 0 | 0 | 0 | 0 | 0 | 0 | 0 | 0 | 0 | 0 | 0 | 0 | 0 | 0 | 0 | 0 | 0 | 0 | 0 | 0 | 0 | 0 | 0 | 0 | 0 | 0 | 0 | 0 | 0 | 0 | 0 | 0 | 0
24 | AL | Other | AL_Other | 0.38 | 0 | 0 | 0 | 0 | 0 | 0 | 0 | 0 | 0 | 0 | 0 | 0 | 0 | 0 | 0 | 0 | 0 | 0 | 0 | 0 | 0 | 0 | 0 | 0 | 0 | 0 | 0 | 0 | 0 | 0 | 0 | 0 | 0 | 0 | 0 | 0 | 0 | 0 | 0 | 0 | 0 | 0 | 0 | 0
25 | AL | PSP | AL_PSP | 0.75 | 0 | 1 | 8 | 0 | 0 | 0 | 0 | 1660 | 1660 | 1660 | 1660 | 1660 | 1660 | 1660 | 1660 | 1660 | 1660 | 1660 | 1660 | 1660 | 1660 | 1660 | 1660 | 1660 | 1660 | 1660 | 1660 | 1660 | 1660 | 1660 | 1660 | 1660 | 1660 | 1660 | 1660 | 1660 | 1660 | 1660 | 1660 | 1660 | 1660 | 1660 | 1660 | 1660
26 | AL | RoR | AL_RoR | 1 | 0 | 0 | 0 | 0 | 0 | 0 | 1689.744 | -1489.744 | 200 | 199.9882 | 199.9882 | 199.9882 | 199.9882 | 199.9882 | 199.9882 | 199.9882 | 199.9882 | 199.9882 | 199.9882 | 199.9882 | 199.9882 | 199.9882 | 199.9882 | 199.9882 | 199.9882 | 199.9882 | 199.9882 | 199.9882 | 199.9882 | 199.9267 | 199.9267 | 199.9267 | 199.9267 | 199.9267 | 199.9267 | 199.9267 | 199.9267 | 199.9267 | 199.9267 | 199.9267 | 199.9267 | 199.9267 | 199.9267 | 199.9267
27 | AL | Solar 1 | AL_Solar 1 | 1 | 0 | 0 | 0 | 0 | 0 | 0 | 0 | 0 | 0 | 0 | 0 | 0 | 0 | 0 | 0 | 0 | 0 | 0 | 0 | 0 | 0 | 0 | 0 | 0 | 0 | 0 | 0 | 0 | 0 | 0 | 0 | 0 | 0 | 0 | 0 | 0 | 0 | 0 | 0 | 0 | 0 | 0 | 0 | 0
28 | AL | Wind offshore 1 | AL_Wind offshore 1 | 1 | 0 | 0 | 0 | 0 | 0 | 0 | 0 | 0 | 0 | 0 | 0 | 0 | 0 | 0 | 0 | 0 | 0 | 0 | 0 | 0 | 0 | 0 | 0 | 0 | 0 | 0 | 0 | 0 | 0 | 0 | 0 | 0 | 0 | 0 | 0 | 0 | 0 | 0 | 0 | 0 | 0 | 0 | 0 | 0
29 | AL | Wind onshore 1 | AL_Wind onshore 1 | 1 | 0 | 0 | 0 | 0 | 0 | 0 | 0 | 0 | 0 | 0 | 0 | 0 | 0 | 0 | 0 | 0 | 0 | 0 | 0 | 0 | 0 | 0 | 0 | 0 | 0 | 0 | 0 | 0 | 0 | 0 | 0 | 0 | 0 | 0 | 0 | 0 | 0 | 0 | 0 | 0 | 0 | 0 | 0 | 0
30 | AT | Biomass | AT_Biomass | 0.38 | 0 | 0 | 0 | 0 | 0 | 0 | 514.403 | -122.177 | 392.226 | 330.9715 | 330.9715 | 330.9715 | 330.9715 | 330.9715 | 330.9715 | 330.9715 | 330.9715 | 330.9715 | 330.9715 | 330.9715 | 302.8739 | 302.8739 | 302.8739 | 302.0572 | 301.5388 | 286.2204 | 284.5033 | 282.9257 | 277.4319 | 277.4319 | 276.8219 | 273.04 | 271.1109 | 270.9188 | 265.7575 | 263.0209 | 252.5642 | 233.2953 | 203.2533 | 86.3365 | 9.2909 | 5.6843 | 4.5406 | 4.35
31 | AT | CCGT | AT_CCGT | 0.54352 | 0.00171 | 0 | 0 | 0 | 0 | 0 | 3193.56 | 628.9642 | 3822.5242 | 3539.3264 | 3539.3264 | 3539.3264 | 3539.3264 | 3481.035 | 3481.035 | 3481.035 | 3481.035 | 3481.035 | 3481.035 | 3481.035 | 3438.9025 | 3438.9025 | 3438.9025 | 3438.9025 | 3438.9025 | 3438.9025 | 3304.1262 | 3165.3999 | 3165.3999 | 3165.3999 | 3165.3999 | 3165.3999 | 3146.8472 | 2818.4048 | 2278.4617 | 2243.7981 | 1944.5612 | 1692.484 | 1692.484 | 1692.484 | 1638.6214 | 1638.6214 | 148.4215 | 0
32 | AT | CCOT | AT_CCOT | 0.602 | 0.0004881 | 0 | 0 | 0 | 0 | 0 | 0 | 0 | 0 | 0 | 0 | 0 | 0 | 0 | 0 | 0 | 0 | 0 | 0 | 0 | 0 | 0 | 0 | 0 | 0 | 0 | 0 | 0 | 0 | 0 | 0 | 0 | 0 | 0 | 0 | 0 | 0 | 0 | 0 | 0 | 0 | 0 | 0 | 0
33 | AT | Coal | AT_Coal | 0.4083 | 0.0020649 | 0 | 0 | 0 | 0 | 0 | 593.6 | 172.4 | 766 | 611.4063 | 611.4063 | 611.4063 | 611.4063 | 611.4063 | 611.4063 | 584.3073 | 584.3073 | 584.3073 | 584.3073 | 584.3073 | 584.3073 | 584.3073 | 584.3073 | 584.3073 | 584.3073 | 584.3073 | 584.3073 | 584.3073 | 584.3073 | 60.3922 | 60.3922 | 60.3922 | 60.3922 | 60.3922 | 60.3922 | 60.3922 | 60.3922 | 60.3922 | 48.5202 | 48.5202 | 48.5202 | 48.5202 | 0 | 0
34 | AT | GasSteam | AT_GasSteam | 0.42365 | 4.6613e-05 | 0 | 0 | 0 | 0 | 0 | 947.813 | -325.267 | 622.546 | 316.3118 | 311.6989 | 310.9239 | 310.0733 | 303.5051 | 296.9368 | 288.5295 | 288.5295 | 269.5604 | 229.954 | 221.9735 | 207.3264 | 207.3264 | 207.3264 | 207.3264 | 207.3264 | 207.3264 | 207.3264 | 207.3264 | 187.6217 | 187.6217 | 187.6217 | 187.6217 | 187.0962 | 187.0962 | 179.9697 | 153.6967 | 153.6967 | 153.6967 | 153.6967 | 153.6967 | 153.6967 | 107.7191 | 107.7191 | 0
35 | AT | Lignite | AT_Lignite | 0.434 | 0.0009 | 0 | 0 | 0 | 0 | 0 | 0 | 0 | 0 | 0 | 0 | 0 | 0 | 0 | 0 | 0 | 0 | 0 | 0 | 0 | 0 | 0 | 0 | 0 | 0 | 0 | 0 | 0 | 0 | 0 | 0 | 0 | 0 | 0 | 0 | 0 | 0 | 0 | 0 | 0 | 0 | 0 | 0 | 0
36 | AT | Nuclear | AT_Nuclear | 0.332 | 0.00032857 | 0 | 0 | 0 | 0 | 0 | 0 | 0 | 0 | 0 | 0 | 0 | 0 | 0 | 0 | 0 | 0 | 0 | 0 | 0 | 0 | 0 | 0 | 0 | 0 | 0 | 0 | 0 | 0 | 0 | 0 | 0 | 0 | 0 | 0 | 0 | 0 | 0 | 0 | 0 | 0 | 0 | 0 | 0
37 | AT | OCGT | AT_OCGT | 0.34455 | 0.0014589 | 0 | 0 | 0 | 0 | 0 | 596.384 | 77.6588 | 674.0428 | 589.3105 | 515.8465 | 436.7313 | 436.7313 | 436.7313 | 436.7313 | 436.7313 | 436.7313 | 436.2905 | 436.2905 | 436.2905 | 436.2905 | 431.7414 | 431.4204 | 385.2172 | 289.8157 | 282.5518 | 274.7601 | 265.2244 | 177.0676 | 128.2739 | 52.0589 | 28.8601 | 27.4586 | 27.4586 | 24.7246 | 22.5173 | 22.5173 | 21.5001 | 21.5001 | 21.5001 | 21.3068 | 14.9189 | 14.9189 | 14.9189
38 | AT | OCOT | AT_OCOT | 0.3432 | 0.001869 | 0 | 0 | 0 | 0 | 0 | 33.459 | -22.1523 | 11.3067 | 9.737 | 9.737 | 9.6914 | 9.6914 | 9.6914 | 9.6914 | 9.6914 | 8.6637 | 8.6637 | 8.6181 | 8.6181 | 1.3189 | 1.3189 | 1.3189 | 1.3189 | 1.3189 | 1.1838 | 1.1456 | 1.1456 | 1.1456 | 1.1456 | 1.1456 | 1.1456 | 1.1456 | 1.1456 | 1.1456 | 1.1456 | 1.1456 | 1.1456 | 0 | 0 | 0 | 0 | 0 | 0
39 | AT | OilSteam | AT_OilSteam | 0.41774 | -0.00052775 | 0 | 0 | 0 | 0 | 0 | 636.165 | -451.0357 | 185.1293 | 137.2934 | 127.7629 | 105.8208 | 105.8208 | 105.8208 | 105.8208 | 105.8208 | 105.8208 | 105.8208 | 105.8208 | 105.8208 | 105.8208 | 105.1079 | 104.1519 | 104.1519 | 104.1519 | 0.84392 | 0.84392 | 0.84392 | 0.84392 | 0.84392 | 0.84392 | 0 | 0 | 0 | 0 | 0 | 0 | 0 | 0 | 0 | 0 | 0 | 0 | 0
40 | AT | Other | AT_Other | 0.38 | 0 | 0 | 0 | 0 | 0 | 0 | 0 | 991.14 | 991.14 | 991.14 | 892.026 | 792.912 | 693.798 | 594.684 | 495.57 | 396.456 | 297.342 | 198.228 | 99.114 | 0 | 0 | 0 | 0 | 0 | 0 | 0 | 0 | 0 | 0 | 0 | 0 | 0 | 0 | 0 | 0 | 0 | 0 | 0 | 0 | 0 | 0 | 0 | 0 | 0
41 | AT | PSP | AT_PSP | 0.75 | 0 | 1 | 8 | 0 | 0 | 0 | 3048.15 | -3008.15 | 40 | 40 | 40 | 40 | 40 | 40 | 40 | 40 | 40 | 40 | 40 | 40 | 40 | 40 | 40 | 40 | 40 | 40 | 40 | 40 | 40 | 40 | 40 | 40 | 40 | 40 | 40 | 40 | 40 | 40 | 40 | 40 | 40 | 40 | 40 | 40
42 | AT | RoR | AT_RoR | 1 | 0 | 0 | 0 | 0 | 0 | 0 | 10180.644 | 3676.7268 | 13857.3708 | 13676.3734 | 13676.3734 | 13676.0331 | 13675.8902 | 13675.7677 | 13674.5018 | 13666.2859 | 13660.5282 | 13636.1991 | 13604.2121 | 13602.5787 | 13599.8265 | 13569.5409 | 13559.3323 | 13540.9568 | 13524.8952 | 13524.8952 | 13502.8446 | 13502.8446 | 13502.8446 | 13502.1341 | 13502.1341 | 13501.9544 | 13453.6336 | 13453.3478 | 13431.9097 | 13431.9097 | 13144.7073 | 12944.4823 | 12944.4823 | 12943.8018 | 12943.8018 | 12915.4695 | 12794.7356 | 12667.2368
43 | AT | Solar 1 | AT_Solar 1 | 1 | 0 | 0 | 0 | 0 | 0 | 0 | 8.454 | 971.7207 | 980.1747 | 963.2471 | 963.2471 | 963.2471 | 963.2471 | 963.2471 | 963.2471 | 962.6674 | 962.6674 | 957.45 | 929.6239 | 929.6239 | 929.6239 | 929.2761 | 923.1312 | 923.1312 | 921.0442 | 850.5514 | 828.9862 | 819.1311 | 703.189 | 239.4205 | 239.4205 | 0 | 0 | 0 | 0 | 0 | 0 | 0 | 0 | 0 | 0 | 0 | 0 | 0
44 | AT | Wind offshore 1 | AT_Wind offshore 1 | 1 | 0 | 0 | 0 | 0 | 0 | 0 | 0 | 0 | 0 | 0 | 0 | 0 | 0 | 0 | 0 | 0 | 0 | 0 | 0 | 0 | 0 | 0 | 0 | 0 | 0 | 0 | 0 | 0 | 0 | 0 | 0 | 0 | 0 | 0 | 0 | 0 | 0 | 0 | 0 | 0 | 0 | 0 | 0 | 0
45 | AT | Wind onshore 1 | AT_Wind onshore 1 | 1 | 0 | 0 | 0 | 0 | 0 | 0 | 1708.405 | 866.1325 | 2574.5375 | 2539.2741 | 2539.2741 | 2539.2741 | 2539.0481 | 2537.3829 | 2516.7673 | 2497.8547 | 2484.8193 | 2466.0573 | 2412.4841 | 2386.9859 | 2319.4731 | 2131.1002 | 1630.7818 | 1418.7493 | 1249.063 | 1245.823 | 1245.823 | 1245.823 | 1245.823 | 1088.1925 | 736.8394 | 206.7581 | 0 | 0 | 0 | 0 | 0 | 0 | 0 | 0 | 0 | 0 | 0 | 0
46 | BA | Biomass | BA_Biomass | 0.38 | 0 | 0 | 0 | 0 | 0 | 0 | 0 | 0 | 0 | 0 | 0 | 0 | 0 | 0 | 0 | 0 | 0 | 0 | 0 | 0 | 0 | 0 | 0 | 0 | 0 | 0 | 0 | 0 | 0 | 0 | 0 | 0 | 0 | 0 | 0 | 0 | 0 | 0 | 0 | 0 | 0 | 0 | 0 | 0
47 | BA | Coal | BA_Coal | 0.461 | 0.00017143 | 0 | 0 | 0 | 0 | 0 | 214.94 | -214.94 | 0 | 0 | 0 | 0 | 0 | 0 | 0 | 0 | 0 | 0 | 0 | 0 | 0 | 0 | 0 | 0 | 0 | 0 | 0 | 0 | 0 | 0 | 0 | 0 | 0 | 0 | 0 | 0 | 0 | 0 | 0 | 0 | 0 | 0 | 0 | 0
48 | BA | Lignite | BA_Lignite | 0.392 | 0.0021595 | 0 | 0 | 0 | 0 | 0 | 1535 | 295 | 1830 | 1102.7687 | 971.6287 | 715.3094 | 715.3094 | 715.3094 | 715.3094 | 715.3094 | 357.6547 | 357.6547 | 0 | 0 | 0 | 0 | 0 | 0 | 0 | 0 | 0 | 0 | 0 | 0 | 0 | 0 | 0 | 0 | 0 | 0 | 0 | 0 | 0 | 0 | 0 | 0 | 0 | 0
49 | BA | Nuclear | BA_Nuclear | 0.332 | 0.00032857 | 0 | 0 | 0 | 0 | 0 | 0 | 0 | 0 | 0 | 0 | 0 | 0 | 0 | 0 | 0 | 0 | 0 | 0 | 0 | 0 | 0 | 0 | 0 | 0 | 0 | 0 | 0 | 0 | 0 | 0 | 0 | 0 | 0 | 0 | 0 | 0 | 0 | 0 | 0 | 0 | 0 | 0 | 0
50 | BA | Other | BA_Other | #N/A | 0 | 0 | 0 | 0 | 0 | 0 | 0 | 0 | 0 | 0 | 0 | 0 | 0 | 0 | 0 | 0 | 0 | 0 | 0 | 0 | 0 | 0 | 0 | 0 | 0 | 0 | 0 | 0 | 0 | 0 | 0 | 0 | 0 | 0 | 0 | 0 | 0 | 0 | 0 | 0 | 0 | 0 | 0 | 0
51 | BA | PSP | BA_PSP | 0.75 | 0 | 1 | 8 | 0 | 0 | 0 | 441.4 | 491.6 | 933 | 933 | 933 | 933 | 933 | 933 | 933 | 933 | 933 | 933 | 933 | 933 | 933 | 933 | 933 | 933 | 933 | 933 | 933 | 933 | 933 | 933 | 933 | 933 | 933 | 933 | 933 | 933 | 933 | 933 | 933 | 933 | 933 | 933 | 933 | 933
52 | BA | RoR | BA_RoR | 1 | 0 | 0 | 0 | 0 | 0 | 0 | 1582.495 | -562.495 | 1020 | 1019.3426 | 1019.0847 | 1019.0847 | 1019.0847 | 1019.0847 | 1019.0847 | 1019.0847 | 1019.0847 | 1019.0847 | 1019.0847 | 1019.0847 | 1019.0847 | 1019.0847 | 1019.0847 | 1019.0847 | 1019.0847 | 1019.0847 | 1019.0847 | 1019.0847 | 1019.0847 | 1019.0847 | 1019.0847 | 1019.0847 | 1019.0847 | 1019.0847 | 1019.0847 | 1019.0847 | 1019.0847 | 1019.0847 | 1019.0847 | 1019.0847 | 1014.5729 | 1014.5729 | 1013.9902 | 1011.9856
53 | BA | Solar 1 | BA_Solar 1 | 1 | 0 | 0 | 0 | 0 | 0 | 0 | 0.454 | -0.454 | 0 | 0 | 0 | 0 | 0 | 0 | 0 | 0 | 0 | 0 | 0 | 0 | 0 | 0 | 0 | 0 | 0 | 0 | 0 | 0 | 0 | 0 | 0 | 0 | 0 | 0 | 0 | 0 | 0 | 0 | 0 | 0 | 0 | 0 | 0 | 0
54 | BA | Wind offshore 1 | BA_Wind offshore 1 | 1 | 0 | 0 | 0 | 0 | 0 | 0 | 0 | 0 | 0 | 0 | 0 | 0 | 0 | 0 | 0 | 0 | 0 | 0 | 0 | 0 | 0 | 0 | 0 | 0 | 0 | 0 | 0 | 0 | 0 | 0 | 0 | 0 | 0 | 0 | 0 | 0 | 0 | 0 | 0 | 0 | 0 | 0 | 0 | 0
55 | BA | Wind onshore 1 | BA_Wind onshore 1 | 1 | 0 | 0 | 0 | 0 | 0 | 0 | 0 | 190 | 190 | 190 | 180.5 | 171 | 161.5 | 152 | 142.5 | 133 | 123.5 | 114 | 104.5 | 95 | 85.5 | 76 | 66.5 | 57 | 47.5 | 38 | 28.5 | 19 | 9.5 | 0 | 0 | 0 | 0 | 0 | 0 | 0 | 0 | 0 | 0 | 0 | 0 | 0 | 0 | 0
56 | BE | Biomass | BE_Biomass | 0.38 | 0 | 0 | 0 | 0 | 0 | 0 | 1454.696 | -276.696 | 1178 | 403.9295 | 403.9295 | 247.4374 | 247.4374 | 247.4374 | 247.4374 | 247.4374 | 247.4374 | 247.4374 | 247.4374 | 247.4374 | 247.4374 | 226.7067 | 226.7067 | 226.7067 | 226.7067 | 226.4557 | 226.4557 | 226.4557 | 226.4557 | 225.1884 | 221.7872 | 221.6415 | 221.3921 | 218.2185 | 214.4238 | 208.2289 | 193.315 | 191.7294 | 180.1972 | 158.6632 | 151.8205 | 103.1026 | 95.3367 | 63.7549
57 | BE | CCGT | BE_CCGT | 0.53523 | 0.002349 | 0 | 0 | 0 | 0 | 0 | 5018.9 | -876.8862 | 4142.0138 | 4104.5459 | 4104.5459 | 4007.9878 | 4007.9878 | 4007.9878 | 4007.9878 | 4007.9878 | 4007.9878 | 4004.5216 | 4004.5216 | 3890.6325 | 3890.6325 | 3890.6325 | 3890.6325 | 3877.5105 | 3877.5105 | 3877.5105 | 3485.501 | 3101.7443 | 3067.4951 | 3067.4951 | 3067.4951 | 2388.1219 | 2317.9729 | 1836.0075 | 1619.7833 | 1599.1512 | 1599.1512 | 1599.1512 | 1269.038 | 1269.038 | 1269.038 | 1161.7511 | 768.7513 | 702.7286
58 | BE | CCOT | BE_CCOT | 0.602 | 0.0004881 | 0 | 0 | 0 | 0 | 0 | 0 | 0 | 0 | 0 | 0 | 0 | 0 | 0 | 0 | 0 | 0 | 0 | 0 | 0 | 0 | 0 | 0 | 0 | 0 | 0 | 0 | 0 | 0 | 0 | 0 | 0 | 0 | 0 | 0 | 0 | 0 | 0 | 0 | 0 | 0 | 0 | 0 | 0
59 | BE | Coal | BE_Coal | 0.40719 | 0.0017208 | 0 | 0 | 0 | 0 | 0 | 896.7 | -896.7 | 0 | 0 | 0 | 0 | 0 | 0 | 0 | 0 | 0 | 0 | 0 | 0 | 0 | 0 | 0 | 0 | 0 | 0 | 0 | 0 | 0 | 0 | 0 | 0 | 0 | 0 | 0 | 0 | 0 | 0 | 0 | 0 | 0 | 0 | 0 | 0
60 | BE | GasSteam | BE_GasSteam | 0.49031 | -0.0010969 | 0 | 0 | 0 | 0 | 0 | 661.1 | -394.2655 | 266.8345 | 129.3205 | 129.3205 | 129.3205 | 129.3205 | 129.3205 | 129.3205 | 129.3205 | 129.3205 | 129.3205 | 129.3205 | 129.3205 | 129.3205 | 129.3205 | 129.3205 | 129.3205 | 129.3205 | 129.3205 | 129.3205 | 129.3205 | 129.3205 | 129.3205 | 128.1903 | 128.1903 | 128.1903 | 128.1903 | 127.1409 | 127.1409 | 127.1409 | 127.1409 | 127.1409 | 126.9795 | 126.9795 | 126.9795 | 123.1047 | 0
61 | BE | Lignite | BE_Lignite | 0.434 | 0.0009 | 0 | 0 | 0 | 0 | 0 | 0 | 0 | 0 | 0 | 0 | 0 | 0 | 0 | 0 | 0 | 0 | 0 | 0 | 0 | 0 | 0 | 0 | 0 | 0 | 0 | 0 | 0 | 0 | 0 | 0 | 0 | 0 | 0 | 0 | 0 | 0 | 0 | 0 | 0 | 0 | 0 | 0 | 0
62 | BE | Nuclear | BE_Nuclear | 0.33 | 0.00039762 | 0 | 0 | 0 | 0 | 0 | 6082 | -1022 | 5060 | 5060 | 5060 | 5060 | 5060 | 5060 | 5060 | 5060 | 5060 | 5060 | 3500.0691 | 3500.0691 | 3500.0691 | 3500.0691 | 3500.0691 | 3500.0691 | 3500.0691 | 2621.5159 | 1743.7948 | 1743.7948 | 0 | 0 | 0 | 0 | 0 | 0 | 0 | 0 | 0 | 0 | 0 | 0 | 0 | 0 | 0 | 0
63 | BE | OCGT | BE_OCGT | 0.37808 | 0.00065192 | 0 | 0 | 0 | 0 | 0 | 1396.537 | -366.3852 | 1030.1518 | 912.4321 | 912.4321 | 912.4321 | 912.4321 | 912.4321 | 912.4321 | 912.4321 | 847.888 | 847.888 | 847.888 | 847.888 | 847.888 | 847.888 | 847.888 | 847.888 | 847.888 | 847.7036 | 846.8442 | 830.0258 | 825.985 | 789.7422 | 719.6708 | 602.053 | 553.1337 | 482.0599 | 457.0374 | 453.2961 | 367.5763 | 344.4142 | 344.4142 | 342.3119 | 335.9666 | 241.9018 | 129.1805 | 122.7334
64 | BE | OCOT | BE_OCOT | 0.3666 | 0.001031 | 0 | 0 | 0 | 0 | 0 | 342.737 | -265.7787 | 76.9583 | 11.5102 | 11.0683 | 10.7368 | 10.7368 | 10.7368 | 10.7368 | 10.7368 | 10.7368 | 10.7368 | 10.7368 | 10.7368 | 10.7368 | 10.7368 | 10.7368 | 10.7368 | 9.9898 | 9.9898 | 8.0015 | 6.3399 | 5.27 | 0.33007 | 0.22454 | 0.22454 | 0.22454 | 0.22454 | 0.22454 | 0.22454 | 0.22454 | 0 | 0 | 0 | 0 | 0 | 0 | 0
65 | BE | OilSteam | BE_OilSteam | 0.42675 | -0.00037202 | 0 | 0 | 0 | 0 | 0 | 357.8 | -309.7583 | 48.0417 | 4.2966 | 4.2966 | 4.2966 | 4.2966 | 4.2966 | 4.2966 | 4.2966 | 4.2966 | 4.2966 | 4.2966 | 4.2966 | 4.2966 | 0.93989 | 0.93989 | 0.33567 | 0 | 0 | 0 | 0 | 0 | 0 | 0 | 0 | 0 | 0 | 0 | 0 | 0 | 0 | 0 | 0 | 0 | 0 | 0 | 0
66 | BE | Other | BE_Other | #N/A | 0 | 0 | 0 | 0 | 0 | 0 | 0.22 | 1694.78 | 1695 | 1695 | 1695 | 1695 | 1695 | 1695 | 1695 | 1695 | 1695 | 1695 | 1695 | 1695 | 1695 | 1695 | 1695 | 1695 | 0 | 0 | 0 | 0 | 0 | 0 | 0 | 0 | 0 | 0 | 0 | 0 | 0 | 0 | 0 | 0 | 0 | 0 | 0 | 0
67 | BE | PSP | BE_PSP | 0.75 | 0 | 1 | 8 | 0 | 0 | 0 | 1209 | 99.0003 | 1308.0003 | 1308.0003 | 1308.0003 | 1308.0003 | 1308.0003 | 1308.0003 | 1308.0003 | 1308.0003 | 1308.0003 | 1308.0003 | 1308.0003 | 1308.0003 | 1308.0003 | 1308.0003 | 1308.0003 | 1308.0003 | 1308.0003 | 1308.0003 | 1308.0003 | 1308.0003 | 1308.0003 | 1308.0003 | 1308.0003 | 1308.0003 | 1308.0003 | 1308.0003 | 1308.0003 | 1308.0003 | 1308.0003 | 1308.0003 | 1308.0003 | 1308.0003 | 1308.0003 | 1308.0003 | 1308.0003 | 1308.0003
68 | BE | RoR | BE_RoR | 1 | 0 | 0 | 0 | 0 | 0 | 0 | 110.966 | 8.2007 | 119.1667 | 111.9447 | 111.9447 | 111.9447 | 111.7127 | 111.7127 | 111.7127 | 111.7127 | 111.5849 | 111.5849 | 111.5849 | 111.5849 | 111.5849 | 111.5849 | 111.5849 | 101.5976 | 93.0064 | 93.0064 | 90.7512 | 90.7512 | 90.7512 | 90.7512 | 90.7512 | 90.7512 | 90.7512 | 90.7512 | 90.7512 | 90.7512 | 90.7512 | 90.7512 | 90.7512 | 90.7512 | 90.7512 | 90.7512 | 90.7512 | 90.7512
69 | BE | Solar 1 | BE_Solar 1 | 1 | 0 | 0 | 0 | 0 | 0 | 0 | 108.928 | 3071.7387 | 3180.6667 | 2859.9954 | 2859.9954 | 2859.9954 | 2859.9954 | 2859.9954 | 2859.9954 | 2859.9954 | 2859.9954 | 2859.9954 | 2859.9954 | 2859.9954 | 2859.9954 | 2859.9954 | 2859.9954 | 2859.9954 | 2859.9954 | 2807.8155 | 2612.5278 | 1948.8766 | 1078.2579 | 44.0332 | 32.1781 | 29.1997 | 0 | 0 | 0 | 0 | 0 | 0 | 0 | 0 | 0 | 0 | 0 | 0
70 | BE | Wind offshore 1 | BE_Wind offshore 1 | 1 | 0 | 0 | 0 | 0 | 0 | 0 | 599.7 | 192.75 | 792.45 | 792.45 | 792.45 | 792.45 | 792.45 | 792.45 | 792.45 | 792.45 | 792.45 | 792.45 | 792.45 | 792.45 | 792.45 | 792.45 | 792.45 | 792.45 | 792.45 | 792.45 | 792.45 | 752.8077 | 534.7749 | 534.7749 | 534.7749 | 0 | 0 | 0 | 0 | 0 | 0 | 0 | 0 | 0 | 0 | 0 | 0 | 0
71 | BE | Wind onshore 1 | BE_Wind onshore 1 | 1 | 0 | 0 | 0 | 0 | 0 | 0 | 911.32 | 473.0967 | 1384.4167 | 1368.086 | 1368.086 | 1368.086 | 1368.086 | 1368.086 | 1368.086 | 1367.4783 | 1365.8073 | 1361.0828 | 1355.6139 | 1336.8374 | 1330.457 | 1279.4142 | 1241.132 | 1162.8966 | 1107.4483 | 920.7468 | 832.637 | 485.0593 | 411.6852 | 220.1224 | 88.4136 | 59.0943 | 15.1913 | 0 | 0 | 0 | 0 | 0 | 0 | 0 | 0 | 0 | 0 | 0
72 | BG | Biomass | BG_Biomass | 0.38 | 0 | 0 | 0 | 0 | 0 | 0 | 42.863 | 38.787 | 81.65 | 51.1715 | 51.1715 | 51.1715 | 51.1715 | 51.1715 | 51.1715 | 51.1715 | 51.1715 | 51.1715 | 51.1715 | 51.1715 | 51.1715 | 51.1715 | 51.1715 | 51.1715 | 51.1715 | 51.1715 | 51.1715 | 51.1715 | 51.1715 | 51.1715 | 51.1715 | 51.1715 | 51.1715 | 51.1715 | 51.1715 | 51.1715 | 51.1715 | 51.1715 | 51.1715 | 51.1715 | 51.1715 | 51.1715 | 51.1715 | 45.0968
73 | BG | CCGT | BG_CCGT | 0.60667 | 0 | 0 | 0 | 0 | 0 | 0 | 50 | 69.3119 | 119.3119 | 119.3119 | 119.3119 | 119.3119 | 119.3119 | 119.3119 | 119.3119 | 119.3119 | 119.3119 | 119.3119 | 119.3119 | 119.3119 | 119.3119 | 119.3119 | 119.3119 | 119.3119 | 119.3119 | 119.3119 | 119.3119 | 119.3119 | 119.3119 | 119.3119 | 119.3119 | 119.3119 | 119.3119 | 119.3119 | 119.3119 | 119.3119 | 119.3119 | 119.3119 | 119.3119 | 119.3119 | 119.3119 | 119.3119 | 119.3119 | 119.3119
74 | BG | CCOT | BG_CCOT | 0.602 | 0.0004881 | 0 | 0 | 0 | 0 | 0 | 0 | 0 | 0 | 0 | 0 | 0 | 0 | 0 | 0 | 0 | 0 | 0 | 0 | 0 | 0 | 0 | 0 | 0 | 0 | 0 | 0 | 0 | 0 | 0 | 0 | 0 | 0 | 0 | 0 | 0 | 0 | 0 | 0 | 0 | 0 | 0 | 0 | 0
75 | BG | Coal | BG_Coal | 0.48688 | -0.00033125 | 0 | 0 | 0 | 0 | 0 | 597.2 | 112.8 | 710 | 638.6671 | 496.0013 | 496.0013 | 496.0013 | 353.3356 | 222.5586 | 222.5586 | 222.5586 | 222.5586 | 222.5586 | 222.5586 | 222.5586 | 222.5586 | 222.5586 | 222.5586 | 222.5586 | 222.5586 | 151.2257 | 79.8928 | 79.8928 | 79.8928 | 79.8928 | 79.8928 | 79.8928 | 79.8928 | 79.8928 | 79.8928 | 79.8928 | 79.8928 | 79.8928 | 79.8928 | 79.8928 | 79.8928 | 79.8928 | 79.8928
76 | BG | GasSteam | BG_GasSteam | 0.39536 | 9.0471e-05 | 0 | 0 | 0 | 0 | 0 | 582.69 | 25.5382 | 608.2282 | 266.0613 | 200.3002 | 134.539 | 134.539 | 134.539 | 134.539 | 65.6463 | 65.6463 | 65.6463 | 39.5506 | 39.5506 | 39.5506 | 39.5506 | 26.0957 | 26.0957 | 0 | 0 | 0 | 0 | 0 | 0 | 0 | 0 | 0 | 0 | 0 | 0 | 0 | 0 | 0 | 0 | 0 | 0 | 0 | 0
77 | BG | Lignite | BG_Lignite | 0.41603 | 0.00094943 | 0 | 0 | 0 | 0 | 0 | 3966 | 234 | 4200 | 2608.3207 | 2608.3207 | 2367.9274 | 2127.534 | 1646.7474 | 1646.7474 | 1646.7474 | 1646.7474 | 1646.7474 | 1646.7474 | 1646.7474 | 1424.357 | 1180.7867 | 1180.7867 | 1180.7867 | 953.1014 | 953.1014 | 953.1014 | 953.1014 | 953.1014 | 709.531 | 709.531 | 709.531 | 709.531 | 709.531 | 709.531 | 709.531 | 709.531 | 709.531 | 709.531 | 709.531 | 709.531 | 709.531 | 709.531 | 709.531
78 | BG | Nuclear | BG_Nuclear | 0.33 | 0.00043095 | 0 | 0 | 0 | 0 | 0 | 2000 | 200 | 2200 | 2200 | 2200 | 2200 | 2200 | 2200 | 2200 | 2200 | 2200 | 2200 | 2200 | 2200 | 2200 | 2200 | 2200 | 2200 | 2200 | 2200 | 2200 | 2200 | 2200 | 2200 | 2200 | 1100 | 1100 | 1100 | 1100 | 1100 | 0 | 0 | 0 | 0 | 0 | 0 | 0 | 0
79 | BG | OCGT | BG_OCGT | 0.3947 | 3.3027e-05 | 0 | 0 | 0 | 0 | 0 | 111.58 | 150.8799 | 262.4599 | 258.7176 | 258.7176 | 258.7176 | 258.7176 | 258.7176 | 258.7176 | 258.7176 | 258.7176 | 258.7176 | 258.7176 | 258.7176 | 258.7176 | 258.7176 | 258.7176 | 258.7176 | 258.7176 | 258.7176 | 258.7176 | 258.7176 | 258.7176 | 258.7176 | 258.7176 | 258.7176 | 258.7176 | 258.7176 | 258.7176 | 258.7176 | 258.7176 | 247.2388 | 190.7856 | 190.7856 | 61.1434 | 34.1118 | 0 | 0
80 | BG | OCOT | BG_OCOT | 0.391 | 0.00014286 | 0 | 0 | 0 | 0 | 0 | 0 | 0 | 0 | 0 | 0 | 0 | 0 | 0 | 0 | 0 | 0 | 0 | 0 | 0 | 0 | 0 | 0 | 0 | 0 | 0 | 0 | 0 | 0 | 0 | 0 | 0 | 0 | 0 | 0 | 0 | 0 | 0 | 0 | 0 | 0 | 0 | 0 | 0
81 | BG | OilSteam | BG_OilSteam | 0.49734 | 4.5351e-05 | 0 | 0 | 0 | 0 | 0 | 24 | -24 | 0 | 0 | 0 | 0 | 0 | 0 | 0 | 0 | 0 | 0 | 0 | 0 | 0 | 0 | 0 | 0 | 0 | 0 | 0 | 0 | 0 | 0 | 0 | 0 | 0 | 0 | 0 | 0 | 0 | 0 | 0 | 0 | 0 | 0 | 0 | 0
82 | BG | Other | BG_Other | #N/A | 0 | 0 | 0 | 0 | 0 | 0 | 0 | 0 | 0 | 0 | 0 | 0 | 0 | 0 | 0 | 0 | 0 | 0 | 0 | 0 | 0 | 0 | 0 | 0 | 0 | 0 | 0 | 0 | 0 | 0 | 0 | 0 | 0 | 0 | 0 | 0 | 0 | 0 | 0 | 0 | 0 | 0 | 0 | 0
83 | BG | PSP | BG_PSP | 0.75 | 0 | 1 | 8 | 0 | 0 | 0 | 1059 | -195 | 864 | 827.2861 | 827.2861 | 827.2861 | 827.2861 | 827.2861 | 827.2861 | 827.2861 | 827.2861 | 827.2861 | 827.2861 | 827.2861 | 827.2861 | 827.2861 | 827.2861 | 827.2861 | 827.2861 | 827.2861 | 827.2861 | 827.2861 | 827.2861 | 827.2861 | 827.2861 | 827.2861 | 827.2861 | 827.2861 | 827.2861 | 827.2861 | 827.2861 | 827.2861 | 827.2861 | 827.2861 | 827.2861 | 827.2861 | 827.2861 | 827.2861
84 | BG | RoR | BG_RoR | 1 | 0 | 0 | 0 | 0 | 0 | 0 | 2003.691 | 329.309 | 2333 | 2303.8982 | 2303.8982 | 2303.8982 | 2303.8982 | 2303.8982 | 2303.8982 | 2303.8982 | 2303.8982 | 2303.1647 | 2295.0259 | 2295.0259 | 2294.1642 | 2286.4795 | 2286.3864 | 2286.3864 | 2286.3864 | 2286.3864 | 2276.9784 | 2276.9784 | 2276.9784 | 2276.9784 | 2276.9784 | 2276.9784 | 2276.6873 | 2272.1463 | 2265.2767 | 2263.2391 | 2263.2391 | 2263.2391 | 2263.2391 | 2262.4357 | 2249.1155 | 2237.7048 | 2233.42 | 2216.5975
85 | BG | Solar 1 | BG_Solar 1 | 1 | 0 | 0 | 0 | 0 | 0 | 0 | 513.572 | 674.428 | 1188 | 1181.6826 | 1181.6826 | 1181.6826 | 1181.6826 | 1181.6826 | 1181.6826 | 1181.6826 | 1181.6826 | 1181.6826 | 1181.6826 | 1181.6826 | 1181.6826 | 1181.6826 | 1181.6826 | 1181.6826 | 1181.6826 | 1181.449 | 1179.1358 | 1174.5001 | 1125.8209 | 892.4874 | 0 | 0 | 0 | 0 | 0 | 0 | 0 | 0 | 0 | 0 | 0 | 0 | 0 | 0
86 | BG | Wind offshore 1 | BG_Wind offshore 1 | 1 | 0 | 0 | 0 | 0 | 0 | 0 | 0 | 0 | 0 | 0 | 0 | 0 | 0 | 0 | 0 | 0 | 0 | 0 | 0 | 0 | 0 | 0 | 0 | 0 | 0 | 0 | 0 | 0 | 0 | 0 | 0 | 0 | 0 | 0 | 0 | 0 | 0 | 0 | 0 | 0 | 0 | 0 | 0 | 0
87 | BG | Wind onshore 1 | BG_Wind onshore 1 | 1 | 0 | 0 | 0 | 0 | 0 | 0 | 549.05 | 269.35 | 818.4 | 805.5065 | 805.5065 | 805.5065 | 805.5065 | 805.5065 | 805.5065 | 805.5065 | 805.5065 | 805.5065 | 805.5065 | 805.5065 | 805.5065 | 805.5065 | 804.9103 | 801.7801 | 799.5442 | 795.9669 | 669.268 | 601.5959 | 125.2083 | 96.8874 | 0 | 0 | 0 | 0 | 0 | 0 | 0 | 0 | 0 | 0 | 0 | 0 | 0 | 0
88 | CH | Biomass | CH_Biomass | 0.38 | 0 | 0 | 0 | 0 | 0 | 0 | 65.072 | 224.928 | 290 | 266.4602 | 266.4602 | 266.4602 | 266.4602 | 266.4602 | 266.4602 | 266.4602 | 266.4602 | 265.9254 | 265.9254 | 265.9254 | 265.9254 | 265.9254 | 265.9254 | 257.9036 | 251.2187 | 250.4833 | 246.3387 | 246.3387 | 246.3387 | 246.3387 | 246.1738 | 243.4463 | 243.4463 | 243.0452 | 238.1653 | 238.1653 | 228.3563 | 228.3563 | 213.6495 | 213.6495 | 213.6495 | 168.2367 | 114.7575 | 83.7396
89 | CH | CCGT | CH_CCGT | 0.56508 | 0.0014253 | 0 | 0 | 0 | 0 | 0 | 181.9 | -181.9 | 0 | 0 | 0 | 0 | 0 | 0 | 0 | 0 | 0 | 0 | 0 | 0 | 0 | 0 | 0 | 0 | 0 | 0 | 0 | 0 | 0 | 0 | 0 | 0 | 0 | 0 | 0 | 0 | 0 | 0 | 0 | 0 | 0 | 0 | 0 | 0
90 | CH | CCOT | CH_CCOT | 0.602 | 0.0004881 | 0 | 0 | 0 | 0 | 0 | 0 | 0 | 0 | 0 | 0 | 0 | 0 | 0 | 0 | 0 | 0 | 0 | 0 | 0 | 0 | 0 | 0 | 0 | 0 | 0 | 0 | 0 | 0 | 0 | 0 | 0 | 0 | 0 | 0 | 0 | 0 | 0 | 0 | 0 | 0 | 0 | 0 | 0
91 | CH | Coal | CH_Coal | 0.461 | 0.00017143 | 0 | 0 | 0 | 0 | 0 | 0 | 0 | 0 | 0 | 0 | 0 | 0 | 0 | 0 | 0 | 0 | 0 | 0 | 0 | 0 | 0 | 0 | 0 | 0 | 0 | 0 | 0 | 0 | 0 | 0 | 0 | 0 | 0 | 0 | 0 | 0 | 0 | 0 | 0 | 0 | 0 | 0 | 0
92 | CH | GasSteam | CH_GasSteam | 0.40444 | 0.00037083 | 0 | 0 | 0 | 0 | 0 | 43.75 | -43.75 | 0 | 0 | 0 | 0 | 0 | 0 | 0 | 0 | 0 | 0 | 0 | 0 | 0 | 0 | 0 | 0 | 0 | 0 | 0 | 0 | 0 | 0 | 0 | 0 | 0 | 0 | 0 | 0 | 0 | 0 | 0 | 0 | 0 | 0 | 0 | 0
93 | CH | Lignite | CH_Lignite | 0.434 | 0.0009 | 0 | 0 | 0 | 0 | 0 | 0 | 0 | 0 | 0 | 0 | 0 | 0 | 0 | 0 | 0 | 0 | 0 | 0 | 0 | 0 | 0 | 0 | 0 | 0 | 0 | 0 | 0 | 0 | 0 | 0 | 0 | 0 | 0 | 0 | 0 | 0 | 0 | 0 | 0 | 0 | 0 | 0 | 0
94 | CH | Nuclear | CH_Nuclear | 0.33 | 0.00045 | 0 | 0 | 0 | 0 | 0 | 3397 | -119 | 3278 | 3278 | 3278 | 3278 | 2925.7863 | 2925.7863 | 2214.6041 | 2214.6041 | 2214.6041 | 2214.6041 | 2214.6041 | 2214.6041 | 2214.6041 | 2214.6041 | 1230.3356 | 1230.3356 | 1230.3356 | 1230.3356 | 1230.3356 | 0 | 0 | 0 | 0 | 0 | 0 | 0 | 0 | 0 | 0 | 0 | 0 | 0 | 0 | 0 | 0 | 0
95 | CH | OCGT | CH_OCGT | 0.35221 | 0.0013935 | 0 | 0 | 0 | 0 | 0 | 199.986 | -199.986 | 0 | 0 | 0 | 0 | 0 | 0 | 0 | 0 | 0 | 0 | 0 | 0 | 0 | 0 | 0 | 0 | 0 | 0 | 0 | 0 | 0 | 0 | 0 | 0 | 0 | 0 | 0 | 0 | 0 | 0 | 0 | 0 | 0 | 0 | 0 | 0
96 | CH | OCOT | CH_OCOT | 0.3458 | 0.0017762 | 0 | 0 | 0 | 0 | 0 | 52.004 | 27.996 | 80 | 68.887 | 68.887 | 68.887 | 68.887 | 68.887 | 68.887 | 68.887 | 68.887 | 68.887 | 68.887 | 68.887 | 68.887 | 9.9685 | 9.9685 | 9.9685 | 9.2301 | 9.2301 | 9.2301 | 9.2301 | 7.6917 | 0 | 0 | 0 | 0 | 0 | 0 | 0 | 0 | 0 | 0 | 0 | 0 | 0 | 0 | 0
97 | CH | OilSteam | CH_OilSteam | 0.411 | 0.00017143 | 0 | 0 | 0 | 0 | 0 | 35 | -35 | 0 | 0 | 0 | 0 | 0 | 0 | 0 | 0 | 0 | 0 | 0 | 0 | 0 | 0 | 0 | 0 | 0 | 0 | 0 | 0 | 0 | 0 | 0 | 0 | 0 | 0 | 0 | 0 | 0 | 0 | 0 | 0 | 0 | 0 | 0 | 0
98 | CH | Other | CH_Other | #N/A | 0 | 0 | 0 | 0 | 0 | 0 | 0.25 | 579.75 | 580 | 580 | 580 | 580 | 580 | 580 | 580 | 580 | 580 | 580 | 580 | 580 | 580 | 580 | 580 | 0 | 0 | 0 | 0 | 0 | 0 | 0 | 0 | 0 | 0 | 0 | 0 | 0 | 0 | 0 | 0 | 0 | 0 | 0 | 0 | 0
99 | CH | PSP | CH_PSP | 0.75 | 0 | 1 | 8 | 0 | 0 | 0 | 1393.9 | 656.1 | 2050 | 2050 | 2050 | 2050 | 2050 | 2050 | 2050 | 2050 | 2050 | 2050 | 2050 | 2050 | 2050 | 2050 | 2050 | 2050 | 2050 | 2050 | 2050 | 2050 | 2050 | 2050 | 2002.9378 | 2002.9378 | 2002.9378 | 2002.9378 | 2002.9378 | 2002.9378 | 2002.9378 | 2002.9378 | 2002.9378 | 2002.9378 | 2002.9378 | 2002.9378 | 2002.9378 | 2002.9378
100 | CH | RoR | CH_RoR | 1 | 0 | 0 | 0 | 0 | 0 | 0 | 12853.304 | -918.304 | 11935 | 11847.8635 | 11838.5779 | 11837.9836 | 11837.9836 | 11762.2693 | 11762.2693 | 11721.3943 | 11721.3943 | 11720.7071 | 11683.5278 | 11570.4112 | 11531.5883 | 11516.815 | 11508.3123 | 11504.5516 | 11390.4619 | 11247.6492 | 11212.4681 | 11212.4681 | 11176.3473 | 11175.7438 | 11110.8006 | 11110.8006 | 11110.1692 | 11025.3996 | 10945.1074 | 10900.2954 | 10760.1987 | 10753.5874 | 10711.9603 | 10652.3192 | 10629.7599 | 10597.553 | 10483.1596 | 10337.4499
101 | CH | Solar 1 | CH_Solar 1 | 1 | 0 | 0 | 0 | 0 | 0 | 0 | 25.112 | 1060.888 | 1086 | 1045.0025 | 1040.5482 | 1032.7206 | 1032.7206 | 1032.7206 | 1030.2988 | 1030.2988 | 1030.2988 | 1012.8273 | 994.2747 | 993.3233 | 989.6906 | 978.6195 | 978.6195 | 869.293 | 869.1633 | 845.1183 | 840.0585 | 813.981 | 628.0221 | 614.7888 | 244.9468 | 34.251 | 0 | 0 | 0 | 0 | 0 | 0 | 0 | 0 | 0 | 0 | 0 | 0
102 | CH | Wind offshore 1 | CH_Wind offshore 1 | 1 | 0 | 0 | 0 | 0 | 0 | 0 | 0 | 0 | 0 | 0 | 0 | 0 | 0 | 0 | 0 | 0 | 0 | 0 | 0 | 0 | 0 | 0 | 0 | 0 | 0 | 0 | 0 | 0 | 0 | 0 | 0 | 0 | 0 | 0 | 0 | 0 | 0 | 0 | 0 | 0 | 0 | 0 | 0 | 0
103 | CH | Wind onshore 1 | CH_Wind onshore 1 | 1 | 0 | 0 | 0 | 0 | 0 | 0 | 73.844 | 6.156 | 80 | 80 | 79.9848 | 79.9848 | 79.8223 | 79.7357 | 79.7357 | 79.7357 | 79.7357 | 79.7357 | 79.0856 | 77.2439 | 77.2439 | 77.2439 | 72.8021 | 72.8021 | 70.6354 | 70.6354 | 68.4687 | 46.8014 | 20.0423 | 15.3838 | 14.4088 | 0 | 0 | 0 | 0 | 0 | 0 | 0 | 0 | 0 | 0 | 0 | 0 | 0
104 | CZ | Biomass | CZ_Biomass | 0.38 | 0 | 0 | 0 | 0 | 0 | 0 | 125.092 | 704.908 | 830 | 464.8231 | 464.8231 | 464.8231 | 464.8231 | 464.8231 | 464.8231 | 464.8231 | 464.8231 | 464.8231 | 464.8231 | 464.8231 | 464.8231 | 464.8231 | 463.1643 | 462.2354 | 462.2354 | 462.2354 | 461.3728 | 459.515 | 439.6096 | 439.6096 | 439.6096 | 439.4637 | 437.4068 | 437.4068 | 436.4779 | 407.5488 | 395.1676 | 382.8927 | 376.649 | 374.6585 | 371.3409 | 320.3235 | 258.8094 | 245.3666
105 | CZ | CCGT | CZ_CCGT | 0.51422 | 0.0036897 | 0 | 0 | 0 | 0 | 0 | 255.8 | 324.8492 | 580.6492 | 580.6492 | 580.6492 | 580.6492 | 580.6492 | 580.6492 | 580.6492 | 580.6492 | 580.6492 | 580.6492 | 580.6492 | 580.6492 | 580.6492 | 580.6492 | 580.6492 | 580.6492 | 580.6492 | 580.6492 | 580.6492 | 580.6492 | 580.6492 | 321.8767 | 237.2081 | 12.4846 | 12.4846 | 12.4846 | 12.4846 | 12.4846 | 12.4846 | 12.4846 | 0 | 0 | 0 | 0 | 0 | 0
106 | CZ | CCOT | CZ_CCOT | 0.602 | 0.0004881 | 0 | 0 | 0 | 0 | 0 | 0 | 0 | 0 | 0 | 0 | 0 | 0 | 0 | 0 | 0 | 0 | 0 | 0 | 0 | 0 | 0 | 0 | 0 | 0 | 0 | 0 | 0 | 0 | 0 | 0 | 0 | 0 | 0 | 0 | 0 | 0 | 0 | 0 | 0 | 0 | 0 | 0 | 0
107 | CZ | Coal | CZ_Coal | 0.44394 | 0.00086513 | 0 | 0 | 0 | 0 | 0 | 2255.385 | -985.385 | 1270 | 964.1821 | 964.1821 | 964.1821 | 964.1821 | 936.0273 | 936.0273 | 936.0273 | 936.0273 | 936.0273 | 710.7886 | 485.5499 | 485.5499 | 485.5499 | 485.5499 | 485.5499 | 485.5499 | 485.5499 | 485.5499 | 447.1185 | 447.1185 | 447.1185 | 447.1185 | 447.1185 | 447.1185 | 447.1185 | 447.1185 | 447.1185 | 447.1185 | 447.1185 | 444.6494 | 277.19 | 253.9904 | 250.4429 | 170.3931 | 18.0191
108 | CZ | GasSteam | CZ_GasSteam | 0.45862 | -0.0015128 | 0 | 0 | 0 | 0 | 0 | 482.924 | -393.9199 | 89.0041 | 7.2265 | 5.0149 | 5.0149 | 5.0149 | 5.0149 | 5.0149 | 5.0149 | 5.0149 | 3.9091 | 3.9091 | 3.9091 | 3.9091 | 3.9091 | 3.9091 | 3.9091 | 3.9091 | 3.9091 | 3.9091 | 3.9091 | 3.4096 | 2.6724 | 2.6724 | 0.46076 | 0.46076 | 0.46076 | 0.46076 | 0.46076 | 0.46076 | 0.46076 | 0 | 0 | 0 | 0 | 0 | 0
109 | CZ | Lignite | CZ_Lignite | 0.39174 | 0.0018309 | 0 | 0 | 0 | 0 | 0 | 7388.86 | 1461.14 | 8850 | 3395.3311 | 2676.6817 | 1919.7043 | 1919.7043 | 1069.3024 | 1069.3024 | 985.46 | 978.2735 | 938.7478 | 938.7478 | 938.7478 | 938.7478 | 938.7478 | 938.7478 | 938.7478 | 938.7478 | 938.7478 | 938.7478 | 938.7478 | 863.2896 | 731.5372 | 611.1634 | 340.4721 | 340.4721 | 340.4721 | 303.8689 | 303.8689 | 303.8689 | 217.631 | 217.631 | 175.7098 | 175.7098 | 175.7098 | 161.6961 | 161.6961
110 | CZ | Nuclear | CZ_Nuclear | 0.33 | 0 | 0 | 0 | 0 | 0 | 0 | 4064 | -144 | 3920 | 3920 | 3920 | 3920 | 3920 | 3920 | 3920 | 3920 | 3920 | 3920 | 3920 | 3920 | 3920 | 3920 | 3920 | 3920 | 3920 | 3920 | 3920 | 3920 | 3428.0709 | 2936.1417 | 2444.2126 | 1952.2835 | 1952.2835 | 1952.2835 | 1952.2835 | 1952.2835 | 1952.2835 | 1952.2835 | 1952.2835 | 1952.2835 | 1952.2835 | 1952.2835 | 1952.2835 | 1952.2835
111 | CZ | OCGT | CZ_OCGT | 0.3771 | 0.00061022 | 0 | 0 | 0 | 0 | 0 | 736.828 | 163.5187 | 900.3467 | 484.6633 | 484.6633 | 484.6633 | 484.6633 | 484.6633 | 484.6633 | 484.6633 | 484.6633 | 484.6633 | 484.6633 | 484.6633 | 484.6633 | 484.6633 | 484.6633 | 484.6633 | 484.6633 | 484.6633 | 482.6692 | 480.3304 | 477.0923 | 422.0594 | 398.1097 | 397.7431 | 307.4858 | 217.0635 | 214.583 | 210.8623 | 210.8623 | 205.0068 | 203.0786 | 144.7832 | 131.6438 | 119.2596 | 119.2596 | 119.2596
112 | CZ | OCOT | CZ_OCOT | 0.3224 | 0.0012862 | 0 | 0 | 0 | 0 | 0 | 98.316 | -52.316 | 46 | 44.1631 | 44.1631 | 44.1631 | 14.2188 | 14.2188 | 14.2188 | 14.2188 | 10.2887 | 10.2887 | 10.2887 | 10.2887 | 10.2887 | 10.2887 | 10.2887 | 10.2887 | 10.2887 | 10.2887 | 10.2887 | 10.2887 | 10.2887 | 10.2887 | 10.2887 | 10.2887 | 10.2887 | 10.2887 | 10.2887 | 10.2887 | 10.2887 | 10.2887 | 10.2887 | 10.2887 | 10.2887 | 10.2887 | 10.2887 | 10.2887
113 | CZ | OilSteam | CZ_OilSteam | 0.39169 | 0.0004933 | 0 | 0 | 0 | 0 | 0 | 0 | 0 | 0 | 0 | 0 | 0 | 0 | 0 | 0 | 0 | 0 | 0 | 0 | 0 | 0 | 0 | 0 | 0 | 0 | 0 | 0 | 0 | 0 | 0 | 0 | 0 | 0 | 0 | 0 | 0 | 0 | 0 | 0 | 0 | 0 | 0 | 0 | 0
114 | CZ | Other | CZ_Other | #N/A | 0 | 0 | 0 | 0 | 0 | 0 | 3.5 | 63.5 | 67 | 0 | 0 | 0 | 0 | 0 | 0 | 0 | 0 | 0 | 0 | 0 | 0 | 0 | 0 | 0 | 0 | 0 | 0 | 0 | 0 | 0 | 0 | 0 | 0 | 0 | 0 | 0 | 0 | 0 | 0 | 0 | 0 | 0 | 0 | 0
115 | CZ | PSP | CZ_PSP | 0.75 | 0 | 1 | 8 | 0 | 0 | 0 | 1178 | 702 | 1880 | 1880 | 1880 | 1880 | 1880 | 1880 | 1880 | 1880 | 1880 | 1880 | 1880 | 1880 | 1880 | 1880 | 1880 | 1880 | 1880 | 1880 | 1875.2122 | 1875.2122 | 1875.2122 | 1875.2122 | 1875.2122 | 1875.2122 | 1875.2122 | 1875.2122 | 1875.2122 | 1875.2122 | 1875.2122 | 1875.2122 | 1875.2122 | 1875.2122 | 1875.2122 | 1875.2122 | 1875.2122 | 1875.2122
116 | CZ | RoR | CZ_RoR | 1 | 0 | 0 | 0 | 0 | 0 | 0 | 1051.872 | -801.872 | 250 | 239.7435 | 238.813 | 238.813 | 238.813 | 238.6605 | 238.5773 | 238.4133 | 237.8486 | 237.2311 | 237.2311 | 236.7676 | 236.442 | 235.5066 | 235.5066 | 235.0407 | 235.0065 | 234.8045 | 234.8045 | 229.8312 | 229.8312 | 221.7622 | 221.7622 | 221.5531 | 219.9738 | 219.9738 | 219.237 | 219.237 | 216.5537 | 213.8799 | 213.8799 | 213.8799 | 213.1383 | 212.9565 | 212.9565 | 212.9565
117 | CZ | Solar 1 | CZ_Solar 1 | 1 | 0 | 0 | 0 | 0 | 0 | 0 | 365.459 | 1964.541 | 2330 | 2282.9485 | 2282.9485 | 2282.9485 | 2282.9485 | 2282.9485 | 2282.9485 | 2282.9485 | 2282.9485 | 2282.9102 | 2282.9102 | 2282.9102 | 2282.9102 | 2282.8465 | 2282.719 | 2282.719 | 2282.2982 | 2277.8799 | 2192.3903 | 1577.4435 | 215.793 | 0 | 0 | 0 | 0 | 0 | 0 | 0 | 0 | 0 | 0 | 0 | 0 | 0 | 0 | 0
118 | CZ | Wind offshore 1 | CZ_Wind offshore 1 | 1 | 0 | 0 | 0 | 0 | 0 | 0 | 0 | 0 | 0 | 0 | 0 | 0 | 0 | 0 | 0 | 0 | 0 | 0 | 0 | 0 | 0 | 0 | 0 | 0 | 0 | 0 | 0 | 0 | 0 | 0 | 0 | 0 | 0 | 0 | 0 | 0 | 0 | 0 | 0 | 0 | 0 | 0 | 0 | 0
119 | CZ | Wind onshore 1 | CZ_Wind onshore 1 | 1 | 0 | 0 | 0 | 0 | 0 | 0 | 270.01 | 209.99 | 480 | 480 | 480 | 479.6 | 472.4981 | 472.4981 | 472.4981 | 472.4981 | 472.4981 | 472.4981 | 472.4981 | 471.9381 | 471.7603 | 466.9605 | 454.2498 | 433.9839 | 383.8969 | 275.1009 | 213.9476 | 135.7283 | 81.1525 | 77.686 | 0 | 0 | 0 | 0 | 0 | 0 | 0 | 0 | 0 | 0 | 0 | 0 | 0 | 0
120 | DE | Biomass | DE_Biomass | 0.38 | 0 | 0 | 0 | 0 | 0 | 0 | 1659.352 | 4872.648 | 6532 | 6013.074 | 6013.074 | 6013.074 | 6013.074 | 6013.074 | 6013.074 | 6013.074 | 5887.1068 | 5885.9061 | 5885.9061 | 5882.3436 | 5876.4783 | 5869.2155 | 5834.6335 | 5782.672 | 5767.2725 | 5745.3188 | 5653.0124 | 5598.2875 | 5501.4659 | 5430.2078 | 5254.1686 | 5189.3545 | 5070.0438 | 4940.1126 | 4782.8267 | 4500.3176 | 3903.6462 | 3483.3014 | 2877.3596 | 2052.467 | 1599.8076 | 1217.2845 | 868.7882 | 550.5084
121 | DE | CCGT | DE_CCGT | 0.53678 | 0.0020822 | 0 | 0 | 0 | 0 | 0 | 13888.64 | 3959.5396 | 17848.1796 | 17775.5719 | 17705.5344 | 17705.5344 | 17384.2614 | 17278.8839 | 17086.1201 | 16947.3302 | 16947.3302 | 16947.3302 | 16947.3302 | 16947.3302 | 16920.3432 | 16920.3432 | 16907.4923 | 16907.4923 | 16877.8067 | 16861.6145 | 16827.1741 | 16060.7966 | 15297.5805 | 14131.9121 | 13472.917 | 12768.9436 | 12512.0537 | 11096.3964 | 10616.7487 | 10588.5538 | 10484.577 | 10021.7897 | 7840.6031 | 7840.6031 | 4486.5131 | 4339.37 | 4339.37 | 2059.6169
122 | DE | CCOT | DE_CCOT | 0.41333 | 0.0059143 | 0 | 0 | 0 | 0 | 0 | 230 | -39.6706 | 190.3294 | 66.2015 | 66.2015 | 66.2015 | 66.2015 | 66.2015 | 66.2015 | 6.2064 | 6.2064 | 6.2064 | 6.2064 | 6.2064 | 6.2064 | 6.2064 | 6.2064 | 6.2064 | 6.2064 | 6.2064 | 6.2064 | 6.2064 | 6.2064 | 6.2064 | 6.2064 | 6.2064 | 6.2064 | 0 | 0 | 0 | 0 | 0 | 0 | 0 | 0 | 0 | 0 | 0
123 | DE | Coal | DE_Coal | 0.40438 | 0.0024044 | 0 | 0 | 0 | 0 | 0 | 30988.605 | -3988.605 | 27000 | 25228.9764 | 25097.9347 | 24601.3005 | 23594.2659 | 22041.0207 | 20931.8711 | 20683.554 | 20683.554 | 20663.5144 | 20419.5537 | 19132.6613 | 19127.9825 | 19071.5753 | 17510.2272 | 17488.445 | 16740.0086 | 15167.3338 | 14386.6684 | 13592.5765 | 10036.9373 | 10030.2806 | 9227.8244 | 8699.7542 | 7309.7013 | 7259.6022 | 6928.687 | 6130.8921 | 4940.7127 | 4940.7127 | 4940.7127 | 4910.7404 | 4607.9678 | 4607.9678 | 4485.9875 | 4437.1954
124 | DE | GasSteam | DE_GasSteam | 0.41322 | 0.00071333 | 0 | 0 | 0 | 0 | 0 | 5989.189 | -3997.3293 | 1991.8597 | 513.387 | 503.4962 | 489.3734 | 473.5278 | 456.6316 | 422.6075 | 413.0988 | 405.5892 | 397.7205 | 392.6188 | 338.1821 | 326.7521 | 318.0024 | 305.6306 | 296.1768 | 296.1768 | 272.4059 | 268.3984 | 265.332 | 265.332 | 255.6863 | 254.8449 | 254.8449 | 254.4624 | 254.4624 | 253.4481 | 251.6189 | 152.3783 | 139.5142 | 133.1255 | 130.9438 | 130.9438 | 130.9438 | 91.7909 | 18.6242
125 | DE | Lignite | DE_Lignite | 0.40973 | 0.0017734 | 0 | 0 | 0 | 0 | 0 | 24264.188 | -3464.188 | 20800 | 12910.8142 | 12910.8142 | 12482.199 | 11770.6977 | 11770.6977 | 11290.6487 | 10862.0335 | 10433.4183 | 10433.4183 | 9534.8265 | 9534.8265 | 9106.2113 | 8589.3013 | 8413.5691 | 8326.1316 | 8179.5452 | 8179.5452 | 8145.8132 | 8113.7528 | 7702.2822 | 7290.8116 | 6605.0272 | 5919.2429 | 5055.0878 | 3430.6361 | 3430.6361 | 3430.6361 | 2563.1189 | 2541.2596 | 2522.3148 | 2522.3148 | 2522.3148 | 2522.3148 | 2522.3148 | 2505.7702
126 | DE | Nuclear | DE_Nuclear | 0.33 | 0.00039762 | 0 | 0 | 0 | 0 | 0 | 12689 | -1889 | 10800 | 10800 | 10800 | 10800 | 10800 | 10800 | 10800 | 10800 | 10800 | 10800 | 10800 | 10800 | 10800 | 10800 | 10800 | 10800 | 10800 | 9655.2289 | 9655.2289 | 8511.309 | 4909.323 | 3649.6493 | 3649.6493 | 1191.5833 | 0 | 0 | 0 | 0 | 0 | 0 | 0 | 0 | 0 | 0 | 0 | 0
127 | DE | OCGT | DE_OCGT | 0.36308 | 0.001034 | 0 | 0 | 0 | 0 | 0 | 6255.847 | 604.1137 | 6859.9607 | 5829.7857 | 5694.0964 | 5375.5982 | 5375.5982 | 5364.8738 | 5338.6658 | 5215.0168 | 5048.9131 | 4917.8448 | 4916.8085 | 4909.0053 | 4732.0302 | 4684.9524 | 4500.729 | 4224.3193 | 4061.7794 | 3888.8902 | 3659.6889 | 3205.9949 | 2960.4591 | 2448.7391 | 2245.442 | 1994.5166 | 1903.5212 | 1824.9378 | 1607.6836 | 1425.7345 | 1369.3468 | 1325.2055 | 1124.515 | 1080.7608 | 1043.0104 | 1021.0242 | 947.5289 | 936.2551
128 | DE | OCOT | DE_OCOT | 0.32803 | 0.0021113 | 0 | 0 | 0 | 0 | 0 | 2233.783 | -615.4356 | 1618.3474 | 492.818 | 413.1244 | 386.1735 | 386.1735 | 369.9449 | 239.559 | 239.559 | 209.4203 | 206.5223 | 206.5223 | 204.0953 | 201.4872 | 171.9281 | 171.5658 | 148.8532 | 144.9482 | 136.4282 | 129.2558 | 42.2209 | 31.6869 | 29.5497 | 26.1562 | 25.6106 | 24.4514 | 24.4514 | 23.727 | 23.727 | 23.727 | 23.727 | 23.727 | 23.727 | 23.727 | 23.727 | 21.0826 | 17.9528
129 | DE | OilSteam | DE_OilSteam | 0.45212 | -0.00093191 | 0 | 0 | 0 | 0 | 0 | 2212.958 | -121.6348 | 2091.3232 | 830.7171 | 830.7171 | 830.7171 | 801.799 | 794.8313 | 794.8313 | 794.8313 | 794.8313 | 794.8313 | 794.8313 | 794.8313 | 794.8313 | 794.8313 | 794.8313 | 784.4359 | 784.4359 | 784.4359 | 784.4359 | 688.0423 | 628.5051 | 532.8675 | 532.8675 | 250.302 | 225.9579 | 168.8211 | 168.8211 | 168.8211 | 137.0301 | 42.5266 | 42.5266 | 42.5266 | 42.5266 | 42.5266 | 42.5266 | 42.5266
130 | DE | Other | DE_Other | #N/A | 0 | 0 | 0 | 0 | 0 | 0 | 3.758 | 4696.242 | 4700 | 4700 | 4700 | 4700 | 4700 | 4700 | 4700 | 4700 | 4700 | 4700 | 4700 | 4700 | 4449.867 | 4449.867 | 4449.867 | 4133.4486 | 2882.7834 | 1944.7845 | 1319.4518 | 1319.4518 | 1319.4518 | 1313.1985 | 1313.1985 | 1313.1985 | 1313.1985 | 1313.1985 | 1313.1985 | 1313.1985 | 0 | 0 | 0 | 0 | 0 | 0 | 0 | 0
131 | DE | PSP | DE_PSP | 0.75 | 0 | 1 | 8 | 0 | 0 | 0 | 6318.897 | -18.897 | 6300 | 6300 | 6300 | 6300 | 6300 | 6298.7438 | 6298.7438 | 6298.7438 | 6298.7438 | 6298.7438 | 6298.7438 | 6298.7438 | 6298.7438 | 6298.7438 | 6298.7438 | 6298.7438 | 6179.1026 | 6099.3419 | 6099.3419 | 6093.2003 | 6093.2003 | 6093.2003 | 6093.2003 | 6093.2003 | 6092.0039 | 6092.0039 | 6092.0039 | 6092.0039 | 5872.6618 | 5872.6618 | 5872.6618 | 5872.6618 | 5872.6618 | 5872.6618 | 5872.6618 | 5872.6618
132 | DE | RoR | DE_RoR | 1 | 0 | 0 | 0 | 0 | 0 | 0 | 3940.455 | -10.455 | 3930 | 3693.5161 | 3693.5161 | 3693.5161 | 3693.5161 | 3621.3182 | 3598.2595 | 3553.369 | 3518.9336 | 3315.5506 | 3277.819 | 3269.9998 | 3263.178 | 3255.8225 | 3225.0544 | 3196.63 | 3194.1366 | 3188.1525 | 3014.305 | 3010.3156 | 3000.5416 | 2994.4279 | 2994.2534 | 2908.2023 | 2907.1052 | 2906.5816 | 2902.8914 | 2873.0867 | 2801.198 | 2722.8065 | 2719.994 | 2714.8078 | 2714.8078 | 2709.3224 | 2705.6571 | 2681.5213
133 | DE | Solar 1 | DE_Solar 1 | 1 | 0 | 0 | 0 | 0 | 0 | 0 | 4030.296 | 35291.5373 | 39321.8333 | 38069.4127 | 38069.4127 | 38066.3394 | 38065.5491 | 38065.0515 | 38064.2222 | 38050.2216 | 38049.802 | 38034.2501 | 38014.3369 | 37962.9394 | 37847.129 | 37778.7452 | 37211.6743 | 36807.0697 | 36229.9983 | 35255.0543 | 33500.4147 | 29167.6425 | 22241.4981 | 11292.0304 | 2142.3947 | 183.6673 | 0 | 0 | 0 | 0 | 0 | 0 | 0 | 0 | 0 | 0 | 0 | 0
134 | DE | Wind offshore 1 | DE_Wind offshore 1 | 1 | 0 | 0 | 0 | 0 | 0 | 0 | 1152.1 | 3006.9 | 4159 | 4159 | 4159 | 4159 | 4159 | 4159 | 4159 | 4159 | 4159 | 4159 | 4159 | 4159 | 4159 | 4142.7553 | 4142.7553 | 4142.7553 | 4133.7305 | 4133.7305 | 4079.5815 | 3986.4454 | 3769.8496 | 3306.6956 | 3017.9012 | 2151.5181 | 721.9859 | 0 | 0 | 0 | 0 | 0 | 0 | 0 | 0 | 0 | 0 | 0
135 | DE | Wind onshore 1 | DE_Wind onshore 1 | 1 | 0 | 0 | 0 | 0 | 0 | 0 | 20395.87 | 19903.7133 | 40299.5833 | 38772.3822 | 38705.25 | 38587.4309 | 38216.246 | 37858.6333 | 37469.0906 | 36929.4015 | 35811.6915 | 33594.7656 | 30825.2877 | 26164.6851 | 22678.2233 | 18862.0877 | 16479.6432 | 13700.0883 | 10573.2744 | 8301.5181 | 7103.9434 | 5706.8059 | 4925.2506 | 3781.1232 | 2434.8643 | 1260.2098 | 27.9586 | 0 | 0 | 0 | 0 | 0 | 0 | 0 | 0 | 0 | 0 | 0
136 | DK | Biomass | DK_Biomass | 0.38 | 0 | 0 | 0 | 0 | 0 | 0 | 915.109 | 1703.091 | 2618.2 | 2613.7424 | 2613.7424 | 2613.7424 | 2613.7424 | 2601.7259 | 2601.7259 | 2181.1472 | 2181.1472 | 2176.5408 | 2175.4021 | 2175.4021 | 2147.0917 | 2098.7395 | 2081.1982 | 2031.4183 | 2029.3154 | 1965.4418 | 1867.0063 | 1863.8162 | 1837.4485 | 1800.8352 | 1793.3335 | 1789.1363 | 1769.1774 | 1724.1898 | 1709.2692 | 380.7697 | 380.7697 | 380.7697 | 376.9244 | 375.4939 | 373.0762 | 354.9513 | 121.8133 | 25.3949
137 | DK | CCGT | DK_CCGT | 0.49738 | 0.0043303 | 0 | 0 | 0 | 0 | 0 | 464.138 | -240.1185 | 224.0195 | 224.0195 | 224.0195 | 224.0195 | 224.0195 | 224.0195 | 224.0195 | 224.0195 | 224.0195 | 224.0195 | 224.0195 | 224.0195 | 224.0195 | 224.0195 | 224.0195 | 219.803 | 183.7485 | 183.7485 | 155.3972 | 155.3972 | 99.5056 | 32.2521 | 32.2521 | 0 | 0 | 0 | 0 | 0 | 0 | 0 | 0 | 0 | 0 | 0 | 0 | 0
138 | DK | CCOT | DK_CCOT | 0.602 | 0.0004881 | 0 | 0 | 0 | 0 | 0 | 0 | 0 | 0 | 0 | 0 | 0 | 0 | 0 | 0 | 0 | 0 | 0 | 0 | 0 | 0 | 0 | 0 | 0 | 0 | 0 | 0 | 0 | 0 | 0 | 0 | 0 | 0 | 0 | 0 | 0 | 0 | 0 | 0 | 0 | 0 | 0 | 0 | 0
139 | DK | Coal | DK_Coal | 0.40249 | 0.0020369 | 0 | 0 | 0 | 0 | 0 | 3600 | -1745.724 | 1854.276 | 1683.5281 | 1612.9626 | 1612.9626 | 1612.9626 | 1612.9626 | 1612.9626 | 1612.9626 | 1612.9626 | 1598.798 | 1598.798 | 1598.798 | 1444.275 | 1444.275 | 1444.275 | 1444.275 | 1098.1435 | 1098.1435 | 1098.1435 | 904.9897 | 711.836 | 711.836 | 711.836 | 711.836 | 711.836 | 441.4207 | 441.4207 | 226.6337 | 226.6337 | 226.6337 | 226.6337 | 226.6337 | 226.6337 | 0 | 0 | 0
140 | DK | GasSteam | DK_GasSteam | 0.45457 | -0.0009433 | 0 | 0 | 0 | 0 | 0 | 1040.89 | -557.3207 | 483.5693 | 465.451 | 465.451 | 465.451 | 465.451 | 465.451 | 465.451 | 465.451 | 465.451 | 444.5452 | 398.139 | 398.139 | 398.139 | 398.139 | 398.139 | 398.139 | 192.3332 | 192.3332 | 192.3332 | 192.3332 | 192.3332 | 192.3332 | 0 | 0 | 0 | 0 | 0 | 0 | 0 | 0 | 0 | 0 | 0 | 0 | 0 | 0
141 | DK | Lignite | DK_Lignite | 0.434 | 0.0009 | 0 | 0 | 0 | 0 | 0 | 0 | 0 | 0 | 0 | 0 | 0 | 0 | 0 | 0 | 0 | 0 | 0 | 0 | 0 | 0 | 0 | 0 | 0 | 0 | 0 | 0 | 0 | 0 | 0 | 0 | 0 | 0 | 0 | 0 | 0 | 0 | 0 | 0 | 0 | 0 | 0 | 0 | 0
142 | DK | Nuclear | DK_Nuclear | 0.332 | 0.00032857 | 0 | 0 | 0 | 0 | 0 | 0 | 0 | 0 | 0 | 0 | 0 | 0 | 0 | 0 | 0 | 0 | 0 | 0 | 0 | 0 | 0 | 0 | 0 | 0 | 0 | 0 | 0 | 0 | 0 | 0 | 0 | 0 | 0 | 0 | 0 | 0 | 0 | 0 | 0 | 0 | 0 | 0 | 0
143 | DK | OCGT | DK_OCGT | 0.36576 | 0.0009839 | 0 | 0 | 0 | 0 | 0 | 1341.794 | -698.6418 | 643.1522 | 638.7089 | 638.7089 | 638.7089 | 638.7089 | 638.7089 | 638.7089 | 638.7089 | 637.9875 | 637.9875 | 637.8197 | 637.8197 | 629.863 | 618.734 | 605.5584 | 603.3626 | 591.429 | 551.1117 | 504.9074 | 352.2168 | 266.0514 | 222.4944 | 167.7782 | 155.3207 | 147.9861 | 146.4364 | 132.6032 | 57.6179 | 41.4719 | 37.5415 | 27.2428 | 16.0247 | 7.9956 | 7.9956 | 4.8891 | 4.8891
144 | DK | OCOT | DK_OCOT | 0.38219 | 0.00030521 | 0 | 0 | 0 | 0 | 0 | 469.881 | 185.3709 | 655.2519 | 267.1957 | 267.1957 | 267.1957 | 267.1957 | 267.1957 | 267.1957 | 267.1957 | 267.1957 | 267.1957 | 267.1957 | 249.7644 | 249.7644 | 249.7644 | 249.7644 | 249.597 | 249.597 | 249.597 | 236.0703 | 236.0703 | 231.1059 | 231.1059 | 231.1059 | 225.249 | 225.249 | 225.249 | 225.249 | 225.249 | 225.249 | 225.249 | 225.249 | 225.249 | 21.7627 | 0 | 0 | 0
145 | DK | OilSteam | DK_OilSteam | 0.411 | 0.00017143 | 0 | 0 | 0 | 0 | 0 | 594.5 | -467.9679 | 126.5321 | 7.875 | 7.875 | 7.875 | 7.875 | 7.875 | 7.875 | 7.875 | 7.875 | 7.875 | 7.875 | 7.875 | 7.875 | 7.875 | 7.875 | 7.875 | 7.875 | 7.875 | 7.875 | 7.875 | 0 | 0 | 0 | 0 | 0 | 0 | 0 | 0 | 0 | 0 | 0 | 0 | 0 | 0 | 0 | 0
146 | DK | Other | DK_Other | #N/A | 0 | 0 | 0 | 0 | 0 | 0 | 0 | 0 | 0 | 0 | 0 | 0 | 0 | 0 | 0 | 0 | 0 | 0 | 0 | 0 | 0 | 0 | 0 | 0 | 0 | 0 | 0 | 0 | 0 | 0 | 0 | 0 | 0 | 0 | 0 | 0 | 0 | 0 | 0 | 0 | 0 | 0 | 0 | 0
147 | DK | PSP | DK_PSP | 0.75 | 0 | 1 | 8 | 0 | 0 | 0 | 0 | 0 | 0 | 0 | 0 | 0 | 0 | 0 | 0 | 0 | 0 | 0 | 0 | 0 | 0 | 0 | 0 | 0 | 0 | 0 | 0 | 0 | 0 | 0 | 0 | 0 | 0 | 0 | 0 | 0 | 0 | 0 | 0 | 0 | 0 | 0 | 0 | 0
148 | DK | RoR | DK_RoR | 1 | 0 | 0 | 0 | 0 | 0 | 0 | 4.013 | -4.013 | 0 | 0 | 0 | 0 | 0 | 0 | 0 | 0 | 0 | 0 | 0 | 0 | 0 | 0 | 0 | 0 | 0 | 0 | 0 | 0 | 0 | 0 | 0 | 0 | 0 | 0 | 0 | 0 | 0 | 0 | 0 | 0 | 0 | 0 | 0 | 0
149 | DK | Solar 1 | DK_Solar 1 | 1 | 0 | 0 | 0 | 0 | 0 | 0 | 5.586 | 714.414 | 720 | 720 | 720 | 719.3555 | 719.3555 | 719.3555 | 705.6928 | 697.9592 | 697.9592 | 697.9592 | 501.3963 | 501.3963 | 501.3963 | 501.3963 | 501.3963 | 501.3963 | 501.3963 | 485.2846 | 485.2846 | 485.2846 | 485.2846 | 485.2846 | 265.5209 | 265.5209 | 0 | 0 | 0 | 0 | 0 | 0 | 0 | 0 | 0 | 0 | 0 | 0
150 | DK | Wind offshore 1 | DK_Wind offshore 1 | 1 | 0 | 0 | 0 | 0 | 0 | 0 | 1256.05 | 15.95 | 1272 | 1266.9871 | 1266.9871 | 1266.9871 | 1266.9871 | 1261.9236 | 1261.9236 | 1261.9236 | 1261.9236 | 1261.9236 | 1221.4157 | 1221.4157 | 1050.0671 | 847.5274 | 847.5274 | 847.5274 | 847.5274 | 847.5274 | 847.5274 | 614.3029 | 404.6743 | 404.6743 | 404.6743 | 0 | 0 | 0 | 0 | 0 | 0 | 0 | 0 | 0 | 0 | 0 | 0 | 0
151 | DK | Wind onshore 1 | DK_Wind onshore 1 | 1 | 0 | 0 | 0 | 0 | 0 | 0 | 1082.548 | 2590.452 | 3673 | 3058.2264 | 3027.1812 | 3003.7701 | 2937.7777 | 2817.0746 | 2600.0973 | 2364.9678 | 2249.2692 | 2220.0901 | 2013.8853 | 1837.2838 | 1571.7368 | 1456.3775 | 1456.3775 | 1430.9306 | 1430.9306 | 1421.7697 | 1380.2743 | 1026.9015 | 925.1139 | 624.1618 | 590.2326 | 473.6518 | 238.8616 | 0 | 0 | 0 | 0 | 0 | 0 | 0 | 0 | 0 | 0 | 0
152 | EE | Biomass | EE_Biomass | 0.38 | 0 | 0 | 0 | 0 | 0 | 0 | 64.91 | -64.91 | 0 | 0 | 0 | 0 | 0 | 0 | 0 | 0 | 0 | 0 | 0 | 0 | 0 | 0 | 0 | 0 | 0 | 0 | 0 | 0 | 0 | 0 | 0 | 0 | 0 | 0 | 0 | 0 | 0 | 0 | 0 | 0 | 0 | 0 | 0 | 0
153 | EE | CCGT | EE_CCGT | 0.602 | 0.0004881 | 0 | 0 | 0 | 0 | 0 | 0 | 0 | 0 | 0 | 0 | 0 | 0 | 0 | 0 | 0 | 0 | 0 | 0 | 0 | 0 | 0 | 0 | 0 | 0 | 0 | 0 | 0 | 0 | 0 | 0 | 0 | 0 | 0 | 0 | 0 | 0 | 0 | 0 | 0 | 0 | 0 | 0 | 0
154 | EE | CCOT | EE_CCOT | 0.602 | 0.0004881 | 0 | 0 | 0 | 0 | 0 | 0 | 0 | 0 | 0 | 0 | 0 | 0 | 0 | 0 | 0 | 0 | 0 | 0 | 0 | 0 | 0 | 0 | 0 | 0 | 0 | 0 | 0 | 0 | 0 | 0 | 0 | 0 | 0 | 0 | 0 | 0 | 0 | 0 | 0 | 0 | 0 | 0 | 0
155 | EE | Coal | EE_Coal | 0.461 | 0.00017143 | 0 | 0 | 0 | 0 | 0 | 0 | 7385 | 7385 | 7385 | 6646.5 | 5908 | 5169.5 | 4431 | 3692.5 | 2954 | 2215.5 | 1477 | 738.5 | 0 | 0 | 0 | 0 | 0 | 0 | 0 | 0 | 0 | 0 | 0 | 0 | 0 | 0 | 0 | 0 | 0 | 0 | 0 | 0 | 0 | 0 | 0 | 0 | 0
156 | EE | GasSteam | EE_GasSteam | 0.40125 | 0.00033393 | 0 | 0 | 0 | 0 | 0 | 201 | -201 | 0 | 0 | 0 | 0 | 0 | 0 | 0 | 0 | 0 | 0 | 0 | 0 | 0 | 0 | 0 | 0 | 0 | 0 | 0 | 0 | 0 | 0 | 0 | 0 | 0 | 0 | 0 | 0 | 0 | 0 | 0 | 0 | 0 | 0 | 0 | 0
157 | EE | Lignite | EE_Lignite | 0.434 | 0.0009 | 0 | 0 | 0 | 0 | 0 | 0 | 0 | 0 | 0 | 0 | 0 | 0 | 0 | 0 | 0 | 0 | 0 | 0 | 0 | 0 | 0 | 0 | 0 | 0 | 0 | 0 | 0 | 0 | 0 | 0 | 0 | 0 | 0 | 0 | 0 | 0 | 0 | 0 | 0 | 0 | 0 | 0 | 0
158 | EE | Nuclear | EE_Nuclear | 0.332 | 0.00032857 | 0 | 0 | 0 | 0 | 0 | 0 | 0 | 0 | 0 | 0 | 0 | 0 | 0 | 0 | 0 | 0 | 0 | 0 | 0 | 0 | 0 | 0 | 0 | 0 | 0 | 0 | 0 | 0 | 0 | 0 | 0 | 0 | 0 | 0 | 0 | 0 | 0 | 0 | 0 | 0 | 0 | 0 | 0
159 | EE | OCGT | EE_OCGT | 0.391 | 0.00014286 | 0 | 0 | 0 | 0 | 0 | 265.18 | -265.18 | 0 | 0 | 0 | 0 | 0 | 0 | 0 | 0 | 0 | 0 | 0 | 0 | 0 | 0 | 0 | 0 | 0 | 0 | 0 | 0 | 0 | 0 | 0 | 0 | 0 | 0 | 0 | 0 | 0 | 0 | 0 | 0 | 0 | 0 | 0 | 0
160 | EE | OCOT | EE_OCOT | 0.391 | 0.00014286 | 0 | 0 | 0 | 0 | 0 | 8 | -8 | 0 | 0 | 0 | 0 | 0 | 0 | 0 | 0 | 0 | 0 | 0 | 0 | 0 | 0 | 0 | 0 | 0 | 0 | 0 | 0 | 0 | 0 | 0 | 0 | 0 | 0 | 0 | 0 | 0 | 0 | 0 | 0 | 0 | 0 | 0 | 0
161 | EE | OilSteam | EE_OilSteam | 0.411 | 0.00017143 | 0 | 0 | 0 | 0 | 0 | 1738 | -1738 | 0 | 0 | 0 | 0 | 0 | 0 | 0 | 0 | 0 | 0 | 0 | 0 | 0 | 0 | 0 | 0 | 0 | 0 | 0 | 0 | 0 | 0 | 0 | 0 | 0 | 0 | 0 | 0 | 0 | 0 | 0 | 0 | 0 | 0 | 0 | 0
162 | EE | Other | EE_Other | #N/A | 0 | 0 | 0 | 0 | 0 | 0 | 0 | 2000 | 2000 | 2000 | 1800 | 1600 | 1400 | 1200 | 1000 | 800 | 600 | 400 | 200 | 0 | 0 | 0 | 0 | 0 | 0 | 0 | 0 | 0 | 0 | 0 | 0 | 0 | 0 | 0 | 0 | 0 | 0 | 0 | 0 | 0 | 0 | 0 | 0 | 0
163 | EE | PSP | EE_PSP | 0.75 | 0 | 1 | 8 | 0 | 0 | 0 | 0 | 0 | 0 | 0 | 0 | 0 | 0 | 0 | 0 | 0 | 0 | 0 | 0 | 0 | 0 | 0 | 0 | 0 | 0 | 0 | 0 | 0 | 0 | 0 | 0 | 0 | 0 | 0 | 0 | 0 | 0 | 0 | 0 | 0 | 0 | 0 | 0 | 0
164 | EE | RoR | EE_RoR | 1 | 0 | 0 | 0 | 0 | 0 | 0 | 6.896 | -6.896 | 0 | 0 | 0 | 0 | 0 | 0 | 0 | 0 | 0 | 0 | 0 | 0 | 0 | 0 | 0 | 0 | 0 | 0 | 0 | 0 | 0 | 0 | 0 | 0 | 0 | 0 | 0 | 0 | 0 | 0 | 0 | 0 | 0 | 0 | 0 | 0
165 | EE | Solar 1 | EE_Solar 1 | 1 | 0 | 0 | 0 | 0 | 0 | 0 | 0 | 0 | 0 | 0 | 0 | 0 | 0 | 0 | 0 | 0 | 0 | 0 | 0 | 0 | 0 | 0 | 0 | 0 | 0 | 0 | 0 | 0 | 0 | 0 | 0 | 0 | 0 | 0 | 0 | 0 | 0 | 0 | 0 | 0 | 0 | 0 | 0 | 0
166 | EE | Wind offshore 1 | EE_Wind offshore 1 | 1 | 0 | 0 | 0 | 0 | 0 | 0 | 0 | 0 | 0 | 0 | 0 | 0 | 0 | 0 | 0 | 0 | 0 | 0 | 0 | 0 | 0 | 0 | 0 | 0 | 0 | 0 | 0 | 0 | 0 | 0 | 0 | 0 | 0 | 0 | 0 | 0 | 0 | 0 | 0 | 0 | 0 | 0 | 0 | 0
167 | EE | Wind onshore 1 | EE_Wind onshore 1 | 1 | 0 | 0 | 0 | 0 | 0 | 0 | 238.425 | 161.575 | 400 | 400 | 400 | 400 | 400 | 400 | 400 | 400 | 400 | 400 | 400 | 400 | 397.2318 | 397.2318 | 366.3626 | 347.5307 | 347.5307 | 305.6726 | 284.1984 | 197.127 | 158.7082 | 37.7477 | 37.7477 | 0 | 0 | 0 | 0 | 0 | 0 | 0 | 0 | 0 | 0 | 0 | 0 | 0
168 | ES | Biomass | ES_Biomass | 0.38 | 0 | 0 | 0 | 0 | 0 | 0 | 776.714 | 156.9853 | 933.6993 | 859.0143 | 859.0143 | 859.0143 | 859.0143 | 857.8122 | 857.8122 | 857.8122 | 855.6484 | 855.6484 | 855.6484 | 855.6484 | 855.6484 | 855.6484 | 855.3358 | 849.0368 | 848.2674 | 843.6272 | 833.4574 | 832.0148 | 815.9666 | 800.0867 | 794.2636 | 791.4386 | 764.3346 | 758.2338 | 697.3852 | 597.6325 | 521.2562 | 444.8269 | 415.9906 | 398.1067 | 397.71 | 322.1066 | 294.6984 | 158.619
169 | ES | CCGT | ES_CCGT | 0.5665 | 0.00087827 | 0 | 0 | 0 | 0 | 0 | 27140.877 | 872.986 | 28013.863 | 27961.4652 | 27961.4652 | 27961.4652 | 27961.4652 | 27961.4652 | 27961.4652 | 27961.4652 | 27961.4652 | 27961.4652 | 27961.4652 | 27961.4652 | 27961.4652 | 27961.4652 | 27961.4652 | 27946.1014 | 27894.1319 | 27870.1857 | 27780.7589 | 27760.4407 | 27733.6664 | 27644.2035 | 27468.9418 | 27416.1982 | 27408.6118 | 27110.6051 | 26846.7992 | 23792.3939 | 22432.0004 | 18236.869 | 15316.8743 | 10138.0897 | 7277.3412 | 4359.8236 | 3901.9965 | 1810.4174
170 | ES | CCOT | ES_CCOT | 0.602 | 0.0004881 | 0 | 0 | 0 | 0 | 0 | 651 | -651 | 0 | 0 | 0 | 0 | 0 | 0 | 0 | 0 | 0 | 0 | 0 | 0 | 0 | 0 | 0 | 0 | 0 | 0 | 0 | 0 | 0 | 0 | 0 | 0 | 0 | 0 | 0 | 0 | 0 | 0 | 0 | 0 | 0 | 0 | 0 | 0
171 | ES | Coal | ES_Coal | 0.39666 | 0.0019983 | 0 | 0 | 0 | 0 | 0 | 9191.4 | -2184.316 | 7007.084 | 6704.4302 | 6510.7927 | 6510.7927 | 6384.2423 | 6384.2423 | 6178.4072 | 5921.4945 | 5921.4945 | 5642.8547 | 5642.8547 | 5376.0315 | 5109.2082 | 4842.3849 | 4575.5617 | 3906.9788 | 3636.3438 | 3358.0852 | 3358.0852 | 2001.0983 | 725.1494 | 725.1494 | 725.1494 | 725.1494 | 725.1494 | 725.1494 | 724.2346 | 724.2346 | 686.117 | 686.117 | 564.1406 | 564.1406 | 0 | 0 | 0 | 0
172 | ES | GasSteam | ES_GasSteam | 0.44949 | -0.0011799 | 0 | 0 | 0 | 0 | 0 | 425.425 | -324.7813 | 100.6437 | 23.0244 | 23.0244 | 23.0244 | 23.0244 | 23.0244 | 23.0244 | 23.0244 | 23.0244 | 23.0244 | 23.0244 | 23.0244 | 23.0244 | 20.9425 | 20.9425 | 20.9425 | 20.9425 | 17.9144 | 17.9144 | 17.9144 | 17.9144 | 3.4303 | 3.4303 | 3.4303 | 3.4303 | 3.4303 | 1.4194 | 1.4194 | 1.4194 | 1.4194 | 1.4194 | 0 | 0 | 0 | 0 | 0
173 | ES | Lignite | ES_Lignite | 0.38069 | 0.0023701 | 0 | 0 | 0 | 0 | 0 | 1560 | 600 | 2160 | 2160 | 2160 | 2160 | 1190.7692 | 706.1538 | 533.0769 | 360 | 360 | 360 | 360 | 360 | 360 | 360 | 360 | 360 | 360 | 360 | 360 | 360 | 360 | 360 | 0 | 0 | 0 | 0 | 0 | 0 | 0 | 0 | 0 | 0 | 0 | 0 | 0 | 0
174 | ES | Nuclear | ES_Nuclear | 0.33 | 0.00043095 | 0 | 0 | 0 | 0 | 0 | 7264.8 | 317.24 | 7582.04 | 7582.04 | 7582.04 | 7582.04 | 7582.04 | 7582.04 | 7582.04 | 7582.04 | 7582.04 | 7582.04 | 7582.04 | 7582.04 | 7582.04 | 7582.04 | 7582.04 | 7582.04 | 6559.2453 | 6559.2453 | 5536.4505 | 4458.8632 | 3319.1777 | 2247.1218 | 1112.5502 | 0 | 0 | 0 | 0 | 0 | 0 | 0 | 0 | 0 | 0 | 0 | 0 | 0
175 | ES | OCGT | ES_OCGT | 0.37063 | 0.00086009 | 0 | 0 | 0 | 0 | 0 | 3663.216 | -56.5448 | 3606.6712 | 3433.9058 | 3433.9058 | 3433.9058 | 3433.9058 | 3433.9058 | 3433.9058 | 3433.9058 | 3433.9058 | 3433.9058 | 3433.3544 | 3433.3544 | 3428.5891 | 3416.5381 | 3358.5088 | 3252.3236 | 3165.2172 | 3062.5174 | 2825.4373 | 2496.7691 | 2346.6043 | 2102.1311 | 1917.5677 | 1674.7436 | 1411.5234 | 1261.269 | 1017.4348 | 819.6398 | 761.1961 | 679.7529 | 491.7209 | 471.1435 | 467.0034 | 338.1239 | 308.2917 | 175.2918
176 | ES | OCOT | ES_OCOT | 0.36818 | 0.00089083 | 0 | 0 | 0 | 0 | 0 | 2689.9198 | -2689.9198 | 0 | 0 | 0 | 0 | 0 | 0 | 0 | 0 | 0 | 0 | 0 | 0 | 0 | 0 | 0 | 0 | 0 | 0 | 0 | 0 | 0 | 0 | 0 | 0 | 0 | 0 | 0 | 0 | 0 | 0 | 0 | 0 | 0 | 0 | 0 | 0
177 | ES | OilSteam | ES_OilSteam | 0.40025 | -1.5057e-05 | 0 | 0 | 0 | 0 | 0 | 4207.65 | -4207.65 | 0 | 0 | 0 | 0 | 0 | 0 | 0 | 0 | 0 | 0 | 0 | 0 | 0 | 0 | 0 | 0 | 0 | 0 | 0 | 0 | 0 | 0 | 0 | 0 | 0 | 0 | 0 | 0 | 0 | 0 | 0 | 0 | 0 | 0 | 0 | 0
178 | ES | Other | ES_Other | #N/A | 0 | 0 | 0 | 0 | 0 | 0 | 0.25 | 387.445 | 387.695 | 387.695 | 387.695 | 387.695 | 387.695 | 387.695 | 387.695 | 387.695 | 387.695 | 387.695 | 387.695 | 387.695 | 387.695 | 387.695 | 387.695 | 387.695 | 387.695 | 0 | 0 | 0 | 0 | 0 | 0 | 0 | 0 | 0 | 0 | 0 | 0 | 0 | 0 | 0 | 0 | 0 | 0 | 0
179 | ES | PSP | ES_PSP | 0.75 | 0 | 1 | 8 | 0 | 0 | 0 | 4864.3 | 1122.56 | 5986.86 | 5986.86 | 5986.86 | 5986.86 | 5986.86 | 5986.86 | 5986.86 | 5986.86 | 5986.86 | 5986.86 | 5986.86 | 5986.86 | 5986.86 | 5986.86 | 5986.86 | 5977.9984 | 5977.9984 | 5977.9984 | 5977.9984 | 5977.9984 | 5977.9984 | 5977.9984 | 5977.9984 | 5977.9984 | 5977.9984 | 5977.9984 | 5977.9984 | 5977.9984 | 5977.9984 | 5977.9984 | 5977.9984 | 5977.9984 | 5977.9984 | 5977.9984 | 5977.9984 | 5977.9984
180 | ES | RoR | ES_RoR | 1 | 0 | 0 | 0 | 0 | 0 | 0 | 14315.361 | 2.9822 | 14318.3432 | 14178.07 | 14173.489 | 14161.1365 | 14159.4961 | 14156.4355 | 14125.149 | 14110.3859 | 14055.5445 | 14050.4434 | 14019.0669 | 14015.6061 | 13993.1715 | 13969.5165 | 13948.4021 | 13878.4776 | 13852.7122 | 13775.7162 | 13775.4461 | 13770.5251 | 13736.618 | 13635.8971 | 13634.9969 | 13633.8366 | 13632.6364 | 13632.4063 | 13632.4063 | 13628.9656 | 13624.6047 | 13558.0108 | 13528.5047 | 13511.4711 | 13407.8796 | 13289.869 | 13188.5279 | 13187.0416
181 | ES | Solar 1 | ES_Solar 1 | 1 | 0 | 0 | 0 | 0 | 0 | 0 | 2247.939 | 2512.2277 | 4760.1667 | 4334.7703 | 4334.7703 | 4332.6527 | 4332.6527 | 4332.6527 | 4332.6527 | 4332.6527 | 4331.6363 | 4331.6363 | 4331.6151 | 4331.596 | 4331.4923 | 4328.9406 | 4325.8828 | 4320.5339 | 4248.8224 | 3742.9033 | 1005.5363 | 644.2705 | 301.8489 | 151.1521 | 64.9522 | 0 | 0 | 0 | 0 | 0 | 0 | 0 | 0 | 0 | 0 | 0 | 0 | 0
182 | ES | Wind offshore 1 | ES_Wind offshore 1 | 1 | 0 | 0 | 0 | 0 | 0 | 0 | 5 | -5 | 0 | 0 | 0 | 0 | 0 | 0 | 0 | 0 | 0 | 0 | 0 | 0 | 0 | 0 | 0 | 0 | 0 | 0 | 0 | 0 | 0 | 0 | 0 | 0 | 0 | 0 | 0 | 0 | 0 | 0 | 0 | 0 | 0 | 0 | 0 | 0
183 | ES | Wind onshore 1 | ES_Wind onshore 1 | 1 | 0 | 0 | 0 | 0 | 0 | 0 | 20057.721 | 3980.3113 | 24038.0323 | 21605.2832 | 21594.9945 | 21588.6668 | 21569.9111 | 21498.6637 | 21381.2343 | 21123.3594 | 20692.3034 | 19775.8482 | 18403.54 | 17378.7336 | 15409.5602 | 13531.3006 | 11105.2089 | 9457.0803 | 8195.8031 | 6510.4329 | 4225.9612 | 2581.362 | 1962.2464 | 1348.1044 | 267.2528 | 36.5525 | 16.7782 | 0 | 0 | 0 | 0 | 0 | 0 | 0 | 0 | 0 | 0 | 0
184 | FI | Biomass | FI_Biomass | 0.38 | 0 | 0 | 0 | 0 | 0 | 0 | 3225.332 | -1235.332 | 1990 | 1758.9678 | 1641.0609 | 1641.0609 | 1633.657 | 1633.657 | 1633.657 | 1594.1696 | 1594.1696 | 1594.1696 | 1586.1703 | 1501.6426 | 1501.6426 | 1500.2654 | 1344.1668 | 1248.5332 | 1195.4103 | 1182.6509 | 1098.3916 | 1050.3311 | 893.8006 | 798.7223 | 798.7223 | 746.2781 | 745.7228 | 738.3189 | 576.6673 | 463.0238 | 450.9308 | 448.3394 | 427.4851 | 362.5808 | 361.2481 | 338.4194 | 322.6862 | 103.6544
185 | FI | CCGT | FI_CCGT | 0.4911 | 0.0039121 | 0 | 0 | 0 | 0 | 0 | 1552.7 | -567.5169 | 985.1831 | 861.5831 | 861.5831 | 861.5831 | 861.5831 | 857.7762 | 857.7762 | 857.7762 | 850.416 | 850.416 | 850.416 | 850.416 | 850.416 | 764.8224 | 764.8224 | 764.8224 | 672.1859 | 672.1859 | 672.1859 | 672.1859 | 672.1859 | 672.1859 | 256.9712 | 253.7987 | 253.7987 | 151.0102 | 151.0102 | 151.0102 | 151.0102 | 151.0102 | 151.0102 | 151.0102 | 151.0102 | 151.0102 | 0 | 0
186 | FI | CCOT | FI_CCOT | 0.602 | 0.0004881 | 0 | 0 | 0 | 0 | 0 | 0 | 0 | 0 | 0 | 0 | 0 | 0 | 0 | 0 | 0 | 0 | 0 | 0 | 0 | 0 | 0 | 0 | 0 | 0 | 0 | 0 | 0 | 0 | 0 | 0 | 0 | 0 | 0 | 0 | 0 | 0 | 0 | 0 | 0 | 0 | 0 | 0 | 0
187 | FI | Coal | FI_Coal | 0.40358 | 0.0019397 | 0 | 0 | 0 | 0 | 0 | 2797.2 | 632.8 | 3430 | 2956.0636 | 2956.0636 | 2956.0636 | 2956.0636 | 2956.0636 | 2894.1391 | 2740.8609 | 2526.2713 | 2386.4815 | 2217.2623 | 1908.2533 | 1658.1031 | 1658.1031 | 1658.1031 | 1658.1031 | 1658.1031 | 1268.1632 | 1268.1632 | 1011.6366 | 1011.6366 | 1011.6366 | 1011.6366 | 1011.6366 | 686.6867 | 686.6867 | 686.6867 | 686.6867 | 686.6867 | 0 | 0 | 0 | 0 | 0 | 0 | 0
188 | FI | GasSteam | FI_GasSteam | 0.41712 | -0.00021492 | 0 | 0 | 0 | 0 | 0 | 684.863 | -552.3628 | 132.5002 | 35.333 | 23.0477 | 23.0477 | 23.0477 | 23.0477 | 23.0477 | 20.6742 | 20.6742 | 20.6742 | 17.598 | 17.598 | 17.598 | 4.3066 | 4.3066 | 0 | 0 | 0 | 0 | 0 | 0 | 0 | 0 | 0 | 0 | 0 | 0 | 0 | 0 | 0 | 0 | 0 | 0 | 0 | 0 | 0
189 | FI | Lignite | FI_Lignite | 0.434 | 0.0009 | 0 | 0 | 0 | 0 | 0 | 60 | -60 | 0 | 0 | 0 | 0 | 0 | 0 | 0 | 0 | 0 | 0 | 0 | 0 | 0 | 0 | 0 | 0 | 0 | 0 | 0 | 0 | 0 | 0 | 0 | 0 | 0 | 0 | 0 | 0 | 0 | 0 | 0 | 0 | 0 | 0 | 0 | 0
190 | FI | Nuclear | FI_Nuclear | 0.33 | 0.00043333 | 0 | 0 | 0 | 0 | 0 | 2840 | -90 | 2750 | 2750 | 2750 | 2750 | 2750 | 2750 | 2750 | 2750 | 2750 | 2750 | 2750 | 2750 | 2256.162 | 2256.162 | 1375 | 1375 | 881.162 | 0 | 0 | 0 | 0 | 0 | 0 | 0 | 0 | 0 | 0 | 0 | 0 | 0 | 0 | 0 | 0 | 0 | 0 | 0
191 | FI | OCGT | FI_OCGT | 0.35657 | 0.0012919 | 0 | 0 | 0 | 0 | 0 | 1108.185 | -355.8683 | 752.3167 | 703.947 | 703.947 | 703.947 | 703.947 | 703.947 | 703.947 | 703.947 | 703.947 | 703.947 | 703.947 | 670.3428 | 669.3856 | 569.3876 | 531.7509 | 528.1529 | 528.1529 | 519.1612 | 490.7843 | 448.0153 | 383.2916 | 383.2916 | 84.7912 | 80.718 | 72.5715 | 21.0451 | 21.0451 | 21.0451 | 21.0451 | 21.0451 | 21.0451 | 21.0451 | 21.0451 | 21.0451 | 21.0451 | 21.0451
192 | FI | OCOT | FI_OCOT | 0.36333 | 0.00083054 | 0 | 0 | 0 | 0 | 0 | 992.918 | -149.3923 | 843.5257 | 513.1405 | 478.7 | 478.7 | 477.0009 | 469.9497 | 469.9497 | 469.9497 | 459.5004 | 459.5004 | 459.5004 | 459.5004 | 453.9784 | 451.5317 | 418.9942 | 405.1467 | 405.1467 | 405.1467 | 405.1467 | 405.1467 | 405.1467 | 405.1467 | 405.1467 | 376.3472 | 376.3472 | 376.3472 | 376.3472 | 376.3472 | 376.3472 | 376.3472 | 355.1086 | 355.1086 | 270.1544 | 270.1544 | 270.1544 | 270.1544
193 | FI | OilSteam | FI_OilSteam | 0.46137 | -0.0013378 | 0 | 0 | 0 | 0 | 0 | 800.205 | -353.7307 | 446.4743 | 178.3794 | 163.7053 | 163.7053 | 163.7053 | 163.7053 | 163.7053 | 163.7053 | 163.7053 | 163.7053 | 163.7053 | 163.7053 | 163.7053 | 163.7053 | 163.7053 | 163.7053 | 163.7053 | 163.7053 | 145.067 | 145.067 | 145.067 | 145.067 | 145.067 | 145.067 | 145.067 | 145.067 | 145.067 | 145.067 | 145.067 | 61.3745 | 61.3745 | 61.3745 | 61.3745 | 0 | 0 | 0
194 | FI | Other | FI_Other | #N/A | 0 | 0 | 0 | 0 | 0 | 0 | 0.02 | 2119.98 | 2120 | 2120 | 2120 | 2120 | 2120 | 2120 | 2120 | 2120 | 2120 | 2120 | 2120 | 2120 | 2120 | 2120 | 2120 | 2120 | 2120 | 2120 | 2120 | 2120 | 2120 | 2120 | 2120 | 0 | 0 | 0 | 0 | 0 | 0 | 0 | 0 | 0 | 0 | 0 | 0 | 0
195 | FI | PSP | FI_PSP | 0.75 | 0 | 1 | 8 | 0 | 0 | 0 | 0 | 0 | 0 | 0 | 0 | 0 | 0 | 0 | 0 | 0 | 0 | 0 | 0 | 0 | 0 | 0 | 0 | 0 | 0 | 0 | 0 | 0 | 0 | 0 | 0 | 0 | 0 | 0 | 0 | 0 | 0 | 0 | 0 | 0 | 0 | 0 | 0 | 0
196 | FI | RoR | FI_RoR | 1 | 0 | 0 | 0 | 0 | 0 | 0 | 3090.214 | 59.786 | 3150 | 2872.9109 | 2872.9109 | 2872.9109 | 2872.9109 | 2872.9109 | 2872.9109 | 2872.9109 | 2872.9109 | 2872.9109 | 2872.9109 | 2872.9109 | 2864.7562 | 2825.0016 | 2825.0016 | 2825.0016 | 2825.0016 | 2824.4818 | 2800.0174 | 2791.773 | 2791.773 | 2791.773 | 2791.773 | 2669.4513 | 2598.8106 | 2598.8106 | 2598.8106 | 2598.8106 | 2592.6945 | 2592.6945 | 2592.6945 | 2531.5337 | 2531.5337 | 2486.9882 | 2250.3978 | 2250.3978
197 | FI | Solar 1 | FI_Solar 1 | 1 | 0 | 0 | 0 | 0 | 0 | 0 | 0 | 100 | 100 | 100 | 95 | 90 | 85 | 80 | 75 | 70 | 65 | 60 | 55 | 50 | 45 | 40 | 35 | 30 | 25 | 20 | 15 | 10 | 5 | 0 | 0 | 0 | 0 | 0 | 0 | 0 | 0 | 0 | 0 | 0 | 0 | 0 | 0 | 0
198 | FI | Wind offshore 1 | FI_Wind offshore 1 | 1 | 0 | 0 | 0 | 0 | 0 | 0 | 0.66 | -0.66 | 0 | 0 | 0 | 0 | 0 | 0 | 0 | 0 | 0 | 0 | 0 | 0 | 0 | 0 | 0 | 0 | 0 | 0 | 0 | 0 | 0 | 0 | 0 | 0 | 0 | 0 | 0 | 0 | 0 | 0 | 0 | 0 | 0 | 0 | 0 | 0
199 | FI | Wind onshore 1 | FI_Wind onshore 1 | 1 | 0 | 0 | 0 | 0 | 0 | 0 | 469.38 | 530.62 | 1000 | 997.8163 | 997.3369 | 991.5846 | 991.5846 | 986.2585 | 984.341 | 968.3625 | 955.4732 | 911.7985 | 911.7985 | 909.6681 | 905.4071 | 880.9174 | 824.5664 | 815.757 | 802.9741 | 765.0518 | 720.3119 | 681.9634 | 631.8974 | 570.5399 | 527.9305 | 304.0181 | 0 | 0 | 0 | 0 | 0 | 0 | 0 | 0 | 0 | 0 | 0 | 0
200 | GR | Biomass | GR_Biomass | 0.38 | 0 | 0 | 0 | 0 | 0 | 0 | 47.083 | 88.917 | 136 | 132.8515 | 132.8515 | 132.8515 | 132.8515 | 132.8515 | 132.8515 | 132.8515 | 132.8515 | 132.8515 | 132.8515 | 132.8515 | 132.8515 | 132.8515 | 132.8515 | 132.8515 | 132.8515 | 131.4073 | 131.4073 | 131.4073 | 131.4073 | 130.9162 | 130.9162 | 130.9162 | 130.0497 | 130.0497 | 72.0974 | 68.4867 | 68.4867 | 68.4867 | 50.5548 | 50.5548 | 22.4438 | 20.9995 | 6.5858 | 6.5858
201 | GR | CCGT | GR_CCGT | 0.56062 | 0.0015344 | 0 | 0 | 0 | 0 | 0 | 4503.41 | 323.031 | 4826.441 | 4826.441 | 4826.441 | 4826.441 | 4826.441 | 4826.441 | 4826.441 | 4820.5465 | 4820.5465 | 4820.5465 | 4820.5465 | 4807.6858 | 4807.6858 | 4807.6858 | 4807.6858 | 4743.2855 | 4743.2855 | 4743.2855 | 4693.5572 | 4693.5572 | 4693.5572 | 4693.5572 | 4298.0887 | 4298.0887 | 4082.6709 | 4082.6709 | 3717.1894 | 3534.9953 | 3534.9953 | 3534.9953 | 3106.3032 | 2701.1891 | 2344.5173 | 2344.5173 | 2344.5173 | 925.5463
202 | GR | CCOT | GR_CCOT | 0.602 | 0.0004881 | 0 | 0 | 0 | 0 | 0 | 89.2 | -89.2 | 0 | 0 | 0 | 0 | 0 | 0 | 0 | 0 | 0 | 0 | 0 | 0 | 0 | 0 | 0 | 0 | 0 | 0 | 0 | 0 | 0 | 0 | 0 | 0 | 0 | 0 | 0 | 0 | 0 | 0 | 0 | 0 | 0 | 0 | 0 | 0
203 | GR | Coal | GR_Coal | 0.461 | 0.00017143 | 0 | 0 | 0 | 0 | 0 | 0 | 0 | 0 | 0 | 0 | 0 | 0 | 0 | 0 | 0 | 0 | 0 | 0 | 0 | 0 | 0 | 0 | 0 | 0 | 0 | 0 | 0 | 0 | 0 | 0 | 0 | 0 | 0 | 0 | 0 | 0 | 0 | 0 | 0 | 0 | 0 | 0 | 0
204 | GR | GasSteam | GR_GasSteam | 0.411 | 0.00017143 | 0 | 0 | 0 | 0 | 0 | 622.3 | -622.3 | 0 | 0 | 0 | 0 | 0 | 0 | 0 | 0 | 0 | 0 | 0 | 0 | 0 | 0 | 0 | 0 | 0 | 0 | 0 | 0 | 0 | 0 | 0 | 0 | 0 | 0 | 0 | 0 | 0 | 0 | 0 | 0 | 0 | 0 | 0 | 0
205 | GR | Lignite | GR_Lignite | 0.4073 | 0.0018126 | 0 | 0 | 0 | 0 | 0 | 5126.5 | -1214.5 | 3912 | 2614.7407 | 2614.7407 | 2614.7407 | 2614.7407 | 2385.8125 | 2156.8844 | 2156.8844 | 2156.8844 | 1699.0282 | 1462.4691 | 1225.9101 | 996.982 | 768.0538 | 768.0538 | 768.0538 | 531.4948 | 531.4948 | 531.4948 | 531.4948 | 531.4948 | 531.4948 | 251.8209 | 251.8209 | 251.8209 | 251.8209 | 251.8209 | 251.8209 | 0 | 0 | 0 | 0 | 0 | 0 | 0 | 0
206 | GR | Nuclear | GR_Nuclear | 0.332 | 0.00032857 | 0 | 0 | 0 | 0 | 0 | 0 | 0 | 0 | 0 | 0 | 0 | 0 | 0 | 0 | 0 | 0 | 0 | 0 | 0 | 0 | 0 | 0 | 0 | 0 | 0 | 0 | 0 | 0 | 0 | 0 | 0 | 0 | 0 | 0 | 0 | 0 | 0 | 0 | 0 | 0 | 0 | 0 | 0
207 | GR | OCGT | GR_OCGT | 0.3897 | 0.00022223 | 0 | 0 | 0 | 0 | 0 | 355.398 | 20.161 | 375.559 | 370.3017 | 370.3017 | 370.3017 | 370.3017 | 370.3017 | 370.3017 | 370.3017 | 370.3017 | 340.7134 | 340.7134 | 340.7134 | 340.7134 | 340.7134 | 340.7134 | 340.7134 | 340.7134 | 340.7134 | 340.7134 | 340.7134 | 340.7134 | 340.7134 | 340.7134 | 340.7134 | 334.9014 | 332.0482 | 311.8647 | 311.8647 | 311.8647 | 45.6749 | 45.6697 | 45.6274 | 28.7197 | 28.1935 | 13.6318 | 0
208 | GR | OCOT | GR_OCOT | 0.3224 | 0.0012862 | 0 | 0 | 0 | 0 | 0 | 1754.499 | -1754.499 | 0 | 0 | 0 | 0 | 0 | 0 | 0 | 0 | 0 | 0 | 0 | 0 | 0 | 0 | 0 | 0 | 0 | 0 | 0 | 0 | 0 | 0 | 0 | 0 | 0 | 0 | 0 | 0 | 0 | 0 | 0 | 0 | 0 | 0 | 0 | 0
209 | GR | OilSteam | GR_OilSteam | 0.411 | 0.00017143 | 0 | 0 | 0 | 0 | 0 | 859.75 | -859.75 | 0 | 0 | 0 | 0 | 0 | 0 | 0 | 0 | 0 | 0 | 0 | 0 | 0 | 0 | 0 | 0 | 0 | 0 | 0 | 0 | 0 | 0 | 0 | 0 | 0 | 0 | 0 | 0 | 0 | 0 | 0 | 0 | 0 | 0 | 0 | 0
210 | GR | Other | GR_Other | #N/A | 0 | 0 | 0 | 0 | 0 | 0 | 0 | 0 | 0 | 0 | 0 | 0 | 0 | 0 | 0 | 0 | 0 | 0 | 0 | 0 | 0 | 0 | 0 | 0 | 0 | 0 | 0 | 0 | 0 | 0 | 0 | 0 | 0 | 0 | 0 | 0 | 0 | 0 | 0 | 0 | 0 | 0 | 0 | 0
211 | GR | PSP | GR_PSP | 0.75 | 0 | 1 | 8 | 0 | 0 | 0 | 615 | 797 | 1412 | 1412 | 1412 | 1412 | 1412 | 1412 | 1412 | 1412 | 1412 | 1412 | 1412 | 1412 | 1412 | 1412 | 1412 | 1412 | 1412 | 1412 | 1412 | 1412 | 1412 | 1412 | 1412 | 1412 | 1412 | 1412 | 1412 | 1412 | 1412 | 1412 | 1412 | 1412 | 1412 | 1412 | 1412 | 1412
212 | GR | RoR | GR_RoR | 1 | 0 | 0 | 0 | 0 | 0 | 0 | 2727.758 | -2501.758 | 226 | 225.6412 | 225.6412 | 225.6412 | 225.6412 | 225.6412 | 225.6412 | 225.3346 | 225.3346 | 225.3346 | 225.3346 | 225.3346 | 225.3346 | 225.3346 | 225.2103 | 225.2103 | 225.1523 | 225.1523 | 225.1523 | 225.1523 | 225.1523 | 225.1523 | 225.1523 | 225.1523 | 225.1523 | 225.1523 | 225.1523 | 225.1523 | 225.1523 | 225.1523 | 225.1523 | 225.1523 | 225.1523 | 225.1523 | 225.1523 | 225.1523
213 | GR | Solar 1 | GR_Solar 1 | 1 | 0 | 0 | 0 | 0 | 0 | 0 | 318.209 | 2801.791 | 3120 | 2984.9672 | 2984.9672 | 2984.9672 | 2984.9672 | 2984.9672 | 2984.9672 | 2984.9672 | 2984.3789 | 2984.3789 | 2984.3789 | 2982.6925 | 2982.6925 | 2982.6925 | 2982.3689 | 2982.3689 | 2982.3689 | 2978.447 | 2968.4754 | 2793.2329 | 2481.1437 | 2007.9799 | 1306.1076 | 0 | 0 | 0 | 0 | 0 | 0 | 0 | 0 | 0 | 0 | 0 | 0 | 0
214 | GR | Wind offshore 1 | GR_Wind offshore 1 | 1 | 0 | 0 | 0 | 0 | 0 | 0 | 0 | 0 | 0 | 0 | 0 | 0 | 0 | 0 | 0 | 0 | 0 | 0 | 0 | 0 | 0 | 0 | 0 | 0 | 0 | 0 | 0 | 0 | 0 | 0 | 0 | 0 | 0 | 0 | 0 | 0 | 0 | 0 | 0 | 0 | 0 | 0 | 0 | 0
215 | GR | Wind onshore 1 | GR_Wind onshore 1 | 1 | 0 | 0 | 0 | 0 | 0 | 0 | 1463.665 | 456.335 | 1920 | 1866.6173 | 1846.311 | 1836.9974 | 1836.9974 | 1836.9974 | 1836.9974 | 1836.9974 | 1822.9614 | 1758.6844 | 1579.6008 | 1490.5706 | 1382.0212 | 1313.7432 | 1245.5309 | 1151.9357 | 874.0361 | 718.9186 | 527.5961 | 360.8695 | 191.1257 | 71.6229 | 0 | 0 | 0 | 0 | 0 | 0 | 0 | 0 | 0 | 0 | 0 | 0 | 0 | 0
216 | HR | Biomass | HR_Biomass | 0.38 | 0 | 0 | 0 | 0 | 0 | 0 | 19.131 | -19.131 | 0 | 0 | 0 | 0 | 0 | 0 | 0 | 0 | 0 | 0 | 0 | 0 | 0 | 0 | 0 | 0 | 0 | 0 | 0 | 0 | 0 | 0 | 0 | 0 | 0 | 0 | 0 | 0 | 0 | 0 | 0 | 0 | 0 | 0 | 0 | 0
217 | HR | CCGT | HR_CCGT | 0.53333 | 0.0030071 | 0 | 0 | 0 | 0 | 0 | 394 | 106.5097 | 500.5097 | 393.8021 | 393.8021 | 393.8021 | 393.8021 | 393.8021 | 393.8021 | 393.8021 | 393.8021 | 393.8021 | 393.8021 | 393.8021 | 393.8021 | 393.8021 | 393.8021 | 393.8021 | 393.8021 | 393.8021 | 393.8021 | 393.8021 | 393.8021 | 393.8021 | 393.8021 | 393.8021 | 393.8021 | 215.956 | 215.956 | 215.956 | 139.7362 | 139.7362 | 139.7362 | 139.7362 | 139.7362 | 139.7362 | 50.8132 | 0
218 | HR | CCOT | HR_CCOT | 0.602 | 0.0004881 | 0 | 0 | 0 | 0 | 0 | 0 | 0 | 0 | 0 | 0 | 0 | 0 | 0 | 0 | 0 | 0 | 0 | 0 | 0 | 0 | 0 | 0 | 0 | 0 | 0 | 0 | 0 | 0 | 0 | 0 | 0 | 0 | 0 | 0 | 0 | 0 | 0 | 0 | 0 | 0 | 0 | 0 | 0
219 | HR | Coal | HR_Coal | 0.461 | 0.00017143 | 0 | 0 | 0 | 0 | 0 | 335 | -35 | 300 | 300 | 300 | 300 | 300 | 188.0597 | 188.0597 | 188.0597 | 188.0597 | 188.0597 | 188.0597 | 188.0597 | 188.0597 | 188.0597 | 188.0597 | 188.0597 | 188.0597 | 188.0597 | 188.0597 | 188.0597 | 188.0597 | 188.0597 | 188.0597 | 188.0597 | 188.0597 | 188.0597 | 188.0597 | 188.0597 | 188.0597 | 188.0597 | 188.0597 | 188.0597 | 188.0597 | 188.0597 | 188.0597 | 0
220 | HR | GasSteam | HR_GasSteam | 0.411 | 0.00017143 | 0 | 0 | 0 | 0 | 0 | 84 | -7.309 | 76.691 | 43.3669 | 34.6936 | 34.6936 | 27.3896 | 18.2598 | 0 | 0 | 0 | 0 | 0 | 0 | 0 | 0 | 0 | 0 | 0 | 0 | 0 | 0 | 0 | 0 | 0 | 0 | 0 | 0 | 0 | 0 | 0 | 0 | 0 | 0 | 0 | 0 | 0 | 0
221 | HR | Lignite | HR_Lignite | 0.434 | 0.0009 | 0 | 0 | 0 | 0 | 0 | 0 | 0 | 0 | 0 | 0 | 0 | 0 | 0 | 0 | 0 | 0 | 0 | 0 | 0 | 0 | 0 | 0 | 0 | 0 | 0 | 0 | 0 | 0 | 0 | 0 | 0 | 0 | 0 | 0 | 0 | 0 | 0 | 0 | 0 | 0 | 0 | 0 | 0
222 | HR | Nuclear | HR_Nuclear | 0.332 | 0.00032857 | 0 | 0 | 0 | 0 | 0 | 0 | 0 | 0 | 0 | 0 | 0 | 0 | 0 | 0 | 0 | 0 | 0 | 0 | 0 | 0 | 0 | 0 | 0 | 0 | 0 | 0 | 0 | 0 | 0 | 0 | 0 | 0 | 0 | 0 | 0 | 0 | 0 | 0 | 0 | 0 | 0 | 0 | 0
223 | HR | OCGT | HR_OCGT | 0.36951 | 0.00093249 | 0 | 0 | 0 | 0 | 0 | 76.058 | 46.7413 | 122.7993 | 122.7993 | 122.7993 | 122.7993 | 122.7993 | 122.7993 | 122.7993 | 122.7993 | 122.7993 | 122.7993 | 112.4662 | 112.4662 | 112.4662 | 112.4662 | 112.4662 | 112.4662 | 112.4662 | 112.4662 | 112.4662 | 90.6698 | 90.6698 | 90.6698 | 90.6698 | 5.6509 | 5.6509 | 5.6509 | 5.6509 | 5.6509 | 5.6509 | 5.6509 | 5.6509 | 0 | 0 | 0 | 0 | 0
224 | HR | OCOT | HR_OCOT | 0.33516 | 0.0017873 | 0 | 0 | 0 | 0 | 0 | 110.688 | -83.8271 | 26.8609 | 13.9847 | 13.9847 | 13.6488 | 12.4733 | 12.4733 | 12.4733 | 12.4733 | 12.4733 | 12.4733 | 12.4733 | 12.4733 | 12.4733 | 12.4733 | 12.4733 | 12.4733 | 12.4733 | 12.4733 | 0 | 0 | 0 | 0 | 0 | 0 | 0 | 0 | 0 | 0 | 0 | 0 | 0 | 0 | 0 | 0 | 0 | 0
225 | HR | OilSteam | HR_OilSteam | 0.39819 | 0.00038962 | 0 | 0 | 0 | 0 | 0 | 1025.1 | -751.9609 | 273.1391 | 156.1404 | 156.1404 | 62.8825 | 33.5729 | 33.5729 | 16.2535 | 16.2535 | 11.9903 | 11.9903 | 0 | 0 | 0 | 0 | 0 | 0 | 0 | 0 | 0 | 0 | 0 | 0 | 0 | 0 | 0 | 0 | 0 | 0 | 0 | 0 | 0 | 0 | 0 | 0 | 0 | 0
226 | HR | Other | HR_Other | #N/A | 0 | 0 | 0 | 0 | 0 | 0 | 0 | 700 | 700 | 700 | 630 | 560 | 490 | 420 | 350 | 280 | 210 | 140 | 70 | 0 | 0 | 0 | 0 | 0 | 0 | 0 | 0 | 0 | 0 | 0 | 0 | 0 | 0 | 0 | 0 | 0 | 0 | 0 | 0 | 0 | 0 | 0 | 0 | 0
227 | HR | PSP | HR_PSP | 0.75 | 0 | 1 | 8 | 0 | 0 | 0 | 277.14 | 22.86 | 300 | 300 | 300 | 300 | 300 | 300 | 300 | 300 | 300 | 300 | 300 | 300 | 300 | 300 | 300 | 300 | 300 | 300 | 300 | 300 | 300 | 300 | 300 | 300 | 300 | 300 | 300 | 300 | 300 | 300 | 300 | 300 | 300 | 300 | 300 | 300
228 | HR | RoR | HR_RoR | 1 | 0 | 0 | 0 | 0 | 0 | 0 | 1834.105 | 65.895 | 1900 | 1889.7733 | 1889.7733 | 1889.7733 | 1889.7733 | 1889.7733 | 1888.0122 | 1888.0122 | 1888.0122 | 1888.0122 | 1888.0122 | 1888.0122 | 1888.0122 | 1888.0122 | 1888.0122 | 1888.0122 | 1888.0122 | 1844.9177 | 1844.9177 | 1844.9177 | 1844.9177 | 1844.9177 | 1844.9177 | 1844.9177 | 1844.9177 | 1844.9177 | 1844.9177 | 1844.9177 | 1844.9177 | 1844.9177 | 1844.9177 | 1844.9177 | 1844.9177 | 1844.9177 | 1844.9177 | 1844.9177
229 | HR | Solar 1 | HR_Solar 1 | 1 | 0 | 0 | 0 | 0 | 0 | 0 | 1.033 | -1.033 | 0 | 0 | 0 | 0 | 0 | 0 | 0 | 0 | 0 | 0 | 0 | 0 | 0 | 0 | 0 | 0 | 0 | 0 | 0 | 0 | 0 | 0 | 0 | 0 | 0 | 0 | 0 | 0 | 0 | 0 | 0 | 0 | 0 | 0 | 0 | 0
230 | HR | Wind offshore 1 | HR_Wind offshore 1 | 1 | 0 | 0 | 0 | 0 | 0 | 0 | 0 | 0 | 0 | 0 | 0 | 0 | 0 | 0 | 0 | 0 | 0 | 0 | 0 | 0 | 0 | 0 | 0 | 0 | 0 | 0 | 0 | 0 | 0 | 0 | 0 | 0 | 0 | 0 | 0 | 0 | 0 | 0 | 0 | 0 | 0 | 0 | 0 | 0
231 | HR | Wind onshore 1 | HR_Wind onshore 1 | 1 | 0 | 0 | 0 | 0 | 0 | 0 | 295.95 | 104.05 | 400 | 400 | 400 | 400 | 400 | 400 | 400 | 400 | 400 | 400 | 400 | 400 | 400 | 400 | 391.9581 | 391.9581 | 375.8743 | 375.8743 | 375.8743 | 362.8991 | 306.1328 | 279.5067 | 156.3778 | 56.7663 | 0 | 0 | 0 | 0 | 0 | 0 | 0 | 0 | 0 | 0 | 0 | 0
232 | HU | Biomass | HU_Biomass | 0.38 | 0 | 0 | 0 | 0 | 0 | 0 | 191.87 | 228.13 | 420 | 279.9051 | 279.9051 | 279.9051 | 279.9051 | 279.9051 | 279.9051 | 279.9051 | 279.9051 | 279.9051 | 279.9051 | 279.9051 | 279.9051 | 279.9051 | 279.9051 | 279.9051 | 279.9051 | 279.9051 | 279.1828 | 279.1828 | 279.1828 | 279.1828 | 279.1828 | 279.1828 | 279.1828 | 276.2692 | 276.2692 | 276.2692 | 275.7132 | 164.1977 | 161.5491 | 161.3105 | 156.4115 | 152.7516 | 104.7559 | 89.8249
233 | HU | CCGT | HU_CCGT | 0.54633 | 0.0020617 | 0 | 0 | 0 | 0 | 0 | 2016.06 | 278.6776 | 2294.7376 | 2284.4935 | 2284.4935 | 2284.4935 | 2284.4935 | 2284.4935 | 2284.4935 | 2284.4935 | 2284.4935 | 2284.4935 | 2284.4935 | 2284.4935 | 2284.4935 | 2284.4935 | 2284.4935 | 2284.4935 | 2106.9298 | 2106.9298 | 2106.9298 | 2106.9298 | 1952.1307 | 1952.1307 | 1774.567 | 1678.6143 | 1678.6143 | 1132.2645 | 1132.2645 | 1009.3358 | 1009.3358 | 843.1544 | 827.4923 | 770.5809 | 770.5809 | 737.5723 | 737.5723 | 737.5723
234 | HU | CCOT | HU_CCOT | 0.602 | 0.0004881 | 0 | 0 | 0 | 0 | 0 | 0 | 0 | 0 | 0 | 0 | 0 | 0 | 0 | 0 | 0 | 0 | 0 | 0 | 0 | 0 | 0 | 0 | 0 | 0 | 0 | 0 | 0 | 0 | 0 | 0 | 0 | 0 | 0 | 0 | 0 | 0 | 0 | 0 | 0 | 0 | 0 | 0 | 0
235 | HU | Coal | HU_Coal | 0.461 | 0.00017143 | 0 | 0 | 0 | 0 | 0 | 86 | 274 | 360 | 0 | 0 | 0 | 0 | 0 | 0 | 0 | 0 | 0 | 0 | 0 | 0 | 0 | 0 | 0 | 0 | 0 | 0 | 0 | 0 | 0 | 0 | 0 | 0 | 0 | 0 | 0 | 0 | 0 | 0 | 0 | 0 | 0 | 0 | 0
236 | HU | GasSteam | HU_GasSteam | 0.3918 | 0.00054343 | 0 | 0 | 0 | 0 | 0 | 180.65 | -144.635 | 36.015 | 6.2799 | 6.2799 | 6.2799 | 6.2799 | 6.2799 | 6.2799 | 4.1468 | 4.1468 | 4.1468 | 4.1468 | 4.1468 | 4.1468 | 4.1468 | 4.1468 | 0.15949 | 0.15949 | 0.15949 | 0.15949 | 0.15949 | 0.15949 | 0.15949 | 0.15949 | 0.15949 | 0.15949 | 0.15949 | 0.15949 | 0.15949 | 0.15949 | 0.15949 | 0 | 0 | 0 | 0 | 0 | 0
237 | HU | Lignite | HU_Lignite | 0.392 | 0.0021595 | 0 | 0 | 0 | 0 | 0 | 1098.3 | -249.3 | 849 | 9.5081 | 9.5081 | 9.5081 | 9.5081 | 9.5081 | 9.5081 | 9.5081 | 9.5081 | 0 | 0 | 0 | 0 | 0 | 0 | 0 | 0 | 0 | 0 | 0 | 0 | 0 | 0 | 0 | 0 | 0 | 0 | 0 | 0 | 0 | 0 | 0 | 0 | 0 | 0 | 0
238 | HU | Nuclear | HU_Nuclear | 0.33 | 0.00045 | 0 | 0 | 0 | 0 | 0 | 2000 | -112 | 1888 | 1888 | 1888 | 1888 | 1888 | 1888 | 1888 | 1888 | 1888 | 1888 | 1888 | 1888 | 1888 | 1888 | 1888 | 1888 | 1888 | 1888 | 1416 | 944 | 944 | 472 | 0 | 0 | 0 | 0 | 0 | 0 | 0 | 0 | 0 | 0 | 0 | 0 | 0 | 0
239 | HU | OCGT | HU_OCGT | 0.38999 | 0.00044615 | 0 | 0 | 0 | 0 | 0 | 1187.609 | 151.6385 | 1339.2475 | 1320.917 | 1320.917 | 1320.917 | 1320.917 | 1320.917 | 1320.917 | 1320.917 | 1320.917 | 1320.917 | 1320.917 | 1320.917 | 1320.917 | 1320.917 | 1320.917 | 1320.917 | 1320.917 | 1320.917 | 1320.917 | 1320.917 | 1320.917 | 1320.917 | 1320.917 | 1043.5067 | 1043.5067 | 1037.4184 | 966.16 | 912.2545 | 867.7504 | 762.0481 | 687.5917 | 658.8763 | 491.3228 | 457.2668 | 456.9443 | 454.6821
240 | HU | OCOT | HU_OCOT | 0.36981 | 0.00077942 | 0 | 0 | 0 | 0 | 0 | 230.388 | 176.612 | 407 | 318.4376 | 318.4376 | 318.4376 | 318.4376 | 318.4376 | 318.4376 | 318.4376 | 318.4376 | 318.4376 | 318.4376 | 318.4376 | 308.0076 | 308.0076 | 308.0076 | 308.0076 | 308.0076 | 308.0076 | 308.0076 | 308.0076 | 308.0076 | 308.0076 | 308.0076 | 308.0076 | 308.0076 | 2.4944 | 2.4944 | 2.4944 | 0 | 0 | 0 | 0 | 0 | 0 | 0 | 0
241 | HU | OilSteam | HU_OilSteam | 0.411 | 0.00017143 | 0 | 0 | 0 | 0 | 0 | 32.15 | -32.15 | 0 | 0 | 0 | 0 | 0 | 0 | 0 | 0 | 0 | 0 | 0 | 0 | 0 | 0 | 0 | 0 | 0 | 0 | 0 | 0 | 0 | 0 | 0 | 0 | 0 | 0 | 0 | 0 | 0 | 0 | 0 | 0 | 0 | 0 | 0 | 0
242 | HU | Other | HU_Other | #N/A | 0 | 0 | 0 | 0 | 0 | 0 | 0 | 0 | 0 | 0 | 0 | 0 | 0 | 0 | 0 | 0 | 0 | 0 | 0 | 0 | 0 | 0 | 0 | 0 | 0 | 0 | 0 | 0 | 0 | 0 | 0 | 0 | 0 | 0 | 0 | 0 | 0 | 0 | 0 | 0 | 0 | 0 | 0 | 0
243 | HU | PSP | HU_PSP | 0.75 | 0 | 1 | 8 | 0 | 0 | 0 | 0 | 0 | 0 | 0 | 0 | 0 | 0 | 0 | 0 | 0 | 0 | 0 | 0 | 0 | 0 | 0 | 0 | 0 | 0 | 0 | 0 | 0 | 0 | 0 | 0 | 0 | 0 | 0 | 0 | 0 | 0 | 0 | 0 | 0 | 0 | 0 | 0 | 0
244 | HU | RoR | HU_RoR | 1 | 0 | 0 | 0 | 0 | 0 | 0 | 56.704 | -6.704 | 50 | 49.851 | 49.851 | 49.851 | 49.6349 | 49.6349 | 49.6349 | 49.6349 | 49.6349 | 49.6349 | 49.6349 | 49.6349 | 49.6349 | 49.6349 | 49.6349 | 49.4233 | 49.4233 | 49.4233 | 49.4233 | 49.4233 | 49.4233 | 49.4233 | 49.4233 | 49.4233 | 49.3881 | 49.3881 | 49.3881 | 49.3881 | 45.5083 | 45.5083 | 45.5083 | 45.5083 | 45.5083 | 45.5083 | 45.5083 | 45.3487
245 | HU | Solar 1 | HU_Solar 1 | 1 | 0 | 0 | 0 | 0 | 0 | 0 | 0.05 | 31.95 | 32 | 32 | 32 | 32 | 32 | 32 | 32 | 32 | 32 | 32 | 32 | 32 | 32 | 32 | 32 | 25.6 | 25.6 | 25.6 | 25.6 | 25.6 | 25.6 | 0 | 0 | 0 | 0 | 0 | 0 | 0 | 0 | 0 | 0 | 0 | 0 | 0 | 0 | 0
246 | HU | Wind offshore 1 | HU_Wind offshore 1 | 1 | 0 | 0 | 0 | 0 | 0 | 0 | 0 | 0 | 0 | 0 | 0 | 0 | 0 | 0 | 0 | 0 | 0 | 0 | 0 | 0 | 0 | 0 | 0 | 0 | 0 | 0 | 0 | 0 | 0 | 0 | 0 | 0 | 0 | 0 | 0 | 0 | 0 | 0 | 0 | 0 | 0 | 0 | 0 | 0
247 | HU | Wind onshore 1 | HU_Wind onshore 1 | 1 | 0 | 0 | 0 | 0 | 0 | 0 | 298.5 | 31.5 | 330 | 329.7236 | 329.7236 | 329.7236 | 329.7236 | 329.7236 | 329.7236 | 329.7236 | 329.7236 | 329.7236 | 329.4472 | 328.7839 | 327.4573 | 326.794 | 326.794 | 308.4422 | 306.6734 | 272.8442 | 221.1055 | 165.8291 | 77.3869 | 0 | 0 | 0 | 0 | 0 | 0 | 0 | 0 | 0 | 0 | 0 | 0 | 0 | 0 | 0
248 | IE | Biomass | IE_Biomass | 0.38 | 0 | 0 | 0 | 0 | 0 | 0 | 431.212 | -318.812 | 112.4 | 112.1393 | 112.1393 | 112.1393 | 112.1393 | 112.1393 | 112.1393 | 112.1393 | 112.1393 | 112.1393 | 112.1393 | 112.1393 | 112.1393 | 112.1393 | 112.1172 | 112.1172 | 112.1172 | 112.1172 | 112.1172 | 112.1172 | 110.8399 | 109.7973 | 108.2333 | 108.2333 | 108.2333 | 74.8688 | 74.8688 | 70.6982 | 70.6982 | 42.8232 | 2.4168 | 2.4168 | 2.4168 | 2.4168 | 2.4168 | 2.4168
249 | IE | CCGT | IE_CCGT | 0.55009 | 0.0017606 | 0 | 0 | 0 | 0 | 0 | 3070.3 | -91.4912 | 2978.8088 | 2978.8088 | 2978.8088 | 2978.8088 | 2978.8088 | 2978.8088 | 2978.8088 | 2864.3251 | 2817.7554 | 2817.7554 | 2817.7554 | 2817.7554 | 2817.7554 | 2817.7554 | 2817.7554 | 2817.7554 | 2817.7554 | 2817.7554 | 2817.7554 | 2668.7325 | 2668.7325 | 2668.7325 | 2668.7325 | 2519.7096 | 2364.4774 | 2364.4774 | 2364.4774 | 1631.9755 | 1631.9755 | 1631.9755 | 1631.9755 | 1240.0142 | 850.8665 | 850.8665 | 850.8665 | 0
250 | IE | CCOT | IE_CCOT | 0.602 | 0.0004881 | 0 | 0 | 0 | 0 | 0 | 0 | 0 | 0 | 0 | 0 | 0 | 0 | 0 | 0 | 0 | 0 | 0 | 0 | 0 | 0 | 0 | 0 | 0 | 0 | 0 | 0 | 0 | 0 | 0 | 0 | 0 | 0 | 0 | 0 | 0 | 0 | 0 | 0 | 0 | 0 | 0 | 0 | 0
251 | IE | Coal | IE_Coal | 0.40719 | 0.0017208 | 0 | 0 | 0 | 0 | 0 | 915 | -60 | 855 | 855 | 855 | 855 | 855 | 855 | 855 | 855 | 855 | 855 | 855 | 855 | 855 | 855 | 855 | 855 | 855 | 855 | 855 | 855 | 570 | 285 | 0 | 0 | 0 | 0 | 0 | 0 | 0 | 0 | 0 | 0 | 0 | 0 | 0 | 0
252 | IE | GasSteam | IE_GasSteam | 0.40125 | 0.00033393 | 0 | 0 | 0 | 0 | 0 | 781 | -256.1211 | 524.8789 | 363.5845 | 363.5845 | 181.4562 | 181.4562 | 0 | 0 | 0 | 0 | 0 | 0 | 0 | 0 | 0 | 0 | 0 | 0 | 0 | 0 | 0 | 0 | 0 | 0 | 0 | 0 | 0 | 0 | 0 | 0 | 0 | 0 | 0 | 0 | 0 | 0 | 0
253 | IE | Lignite | IE_Lignite | 0.434 | 0.0009 | 0 | 0 | 0 | 0 | 0 | 0 | 310.6 | 310.6 | 310.6 | 279.54 | 248.48 | 217.42 | 186.36 | 155.3 | 124.24 | 93.18 | 62.12 | 31.06 | 0 | 0 | 0 | 0 | 0 | 0 | 0 | 0 | 0 | 0 | 0 | 0 | 0 | 0 | 0 | 0 | 0 | 0 | 0 | 0 | 0 | 0 | 0 | 0 | 0
254 | IE | Nuclear | IE_Nuclear | 0.332 | 0.00032857 | 0 | 0 | 0 | 0 | 0 | 0 | 0 | 0 | 0 | 0 | 0 | 0 | 0 | 0 | 0 | 0 | 0 | 0 | 0 | 0 | 0 | 0 | 0 | 0 | 0 | 0 | 0 | 0 | 0 | 0 | 0 | 0 | 0 | 0 | 0 | 0 | 0 | 0 | 0 | 0 | 0 | 0 | 0
255 | IE | OCGT | IE_OCGT | 0.34435 | 0.0014353 | 0 | 0 | 0 | 0 | 0 | 699.146 | -20.8337 | 678.3123 | 678.3123 | 678.3123 | 678.3123 | 587.1134 | 587.1134 | 422.1792 | 339.7121 | 238.8112 | 238.8112 | 238.8112 | 238.8112 | 238.8112 | 238.8112 | 238.8112 | 238.8112 | 238.8112 | 238.8112 | 238.8112 | 238.8112 | 237.3558 | 235.8792 | 211.4301 | 210.457 | 192.7722 | 176.9463 | 166.668 | 166.668 | 164.0484 | 158.0273 | 12.4972 | 12.4972 | 12.4972 | 11.527 | 5.7058 | 5.5602
256 | IE | OCOT | IE_OCOT | 0.39227 | 0.00019 | 0 | 0 | 0 | 0 | 0 | 325.663 | 188.1593 | 513.8223 | 503.9407 | 503.9407 | 503.9407 | 503.9407 | 503.9407 | 503.9407 | 503.9407 | 503.9407 | 503.9407 | 503.9407 | 503.9407 | 503.9407 | 503.9407 | 503.9407 | 503.9407 | 503.9407 | 503.9407 | 502.3629 | 502.3629 | 502.3629 | 502.3629 | 502.3629 | 502.3629 | 502.3629 | 502.3629 | 502.3629 | 502.3629 | 423.4743 | 261.9103 | 261.9103 | 261.9103 | 261.9103 | 183.0217 | 183.0217 | 0
257 | IE | OilSteam | IE_OilSteam | 0.3885 | 0.00054643 | 0 | 0 | 0 | 0 | 0 | 740 | -337.8223 | 402.1777 | 135.8709 | 0 | 0 | 0 | 0 | 0 | 0 | 0 | 0 | 0 | 0 | 0 | 0 | 0 | 0 | 0 | 0 | 0 | 0 | 0 | 0 | 0 | 0 | 0 | 0 | 0 | 0 | 0 | 0 | 0 | 0 | 0 | 0 | 0 | 0
258 | IE | Other | IE_Other | #N/A | 0 | 0 | 0 | 0 | 0 | 0 | 0 | 164.5 | 164.5 | 164.5 | 148.05 | 131.6 | 115.15 | 98.7 | 82.25 | 65.8 | 49.35 | 32.9 | 16.45 | 0 | 0 | 0 | 0 | 0 | 0 | 0 | 0 | 0 | 0 | 0 | 0 | 0 | 0 | 0 | 0 | 0 | 0 | 0 | 0 | 0 | 0 | 0 | 0 | 0
259 | IE | PSP | IE_PSP | 0.75 | 0 | 1 | 8 | 0 | 0 | 0 | 292 | 0 | 292 | 292 | 292 | 292 | 292 | 292 | 292 | 292 | 292 | 292 | 292 | 292 | 292 | 292 | 292 | 292 | 292 | 292 | 292 | 292 | 292 | 292 | 292 | 292 | 292 | 292 | 292 | 292 | 292 | 292 | 292 | 292 | 292 | 292 | 292 | 292
260 | IE | RoR | IE_RoR | 1 | 0 | 0 | 0 | 0 | 0 | 0 | 236.558 | 1.442 | 238 | 230.7199 | 230.7199 | 230.7199 | 230.7199 | 230.7199 | 230.7199 | 230.7199 | 230.7199 | 230.7199 | 230.7199 | 230.7199 | 230.7199 | 230.7199 | 167.3359 | 167.3359 | 167.3359 | 167.3359 | 167.3359 | 144.6987 | 144.6987 | 144.6987 | 144.6987 | 144.6987 | 144.6987 | 144.6987 | 144.6987 | 144.6987 | 140.6743 | 125.5829 | 125.5829 | 125.5829 | 110.4914 | 110.4914 | 106.4671 | 96.1043
261 | IE | Solar 1 | IE_Solar 1 | 1 | 0 | 0 | 0 | 0 | 0 | 0 | 0 | 0 | 0 | 0 | 0 | 0 | 0 | 0 | 0 | 0 | 0 | 0 | 0 | 0 | 0 | 0 | 0 | 0 | 0 | 0 | 0 | 0 | 0 | 0 | 0 | 0 | 0 | 0 | 0 | 0 | 0 | 0 | 0 | 0 | 0 | 0 | 0 | 0
262 | IE | Wind offshore 1 | IE_Wind offshore 1 | 1 | 0 | 0 | 0 | 0 | 0 | 0 | 25.2 | -0.2 | 25 | 25 | 25 | 25 | 25 | 25 | 25 | 25 | 25 | 25 | 25 | 25 | 25 | 25 | 0 | 0 | 0 | 0 | 0 | 0 | 0 | 0 | 0 | 0 | 0 | 0 | 0 | 0 | 0 | 0 | 0 | 0 | 0 | 0 | 0 | 0
263 | IE | Wind onshore 1 | IE_Wind onshore 1 | 1 | 0 | 0 | 0 | 0 | 0 | 0 | 1922.312 | 761.188 | 2683.5 | 2683.5 | 2683.5 | 2674.496 | 2674.496 | 2674.496 | 2674.496 | 2628.708 | 2594.0878 | 2583.7296 | 2518.3142 | 2506.5881 | 2487.9727 | 2393.0324 | 2241.9879 | 2059.7434 | 1666.2179 | 1477.6915 | 1259.7002 | 959.3142 | 532.7042 | 475.7484 | 379.1469 | 286.8729 | 145.1814 | 0 | 0 | 0 | 0 | 0 | 0 | 0 | 0 | 0 | 0 | 0
264 | IT | Biomass | IT_Biomass | 0.38 | 0 | 0 | 0 | 0 | 0 | 0 | 1271.834 | -571.834 | 700 | 643.0372 | 643.0372 | 643.0372 | 643.0372 | 643.0372 | 643.0372 | 643.0372 | 642.2392 | 642.2392 | 642.1346 | 642.1346 | 642.1346 | 642.1346 | 642.1346 | 640.9491 | 640.9491 | 637.6632 | 632.5788 | 629.9369 | 628.1867 | 623.9421 | 615.0721 | 614.0605 | 594.3379 | 589.0779 | 568.4604 | 528.1606 | 480.6975 | 462.254 | 451.0977 | 448.4531 | 427.621 | 228.4032 | 161.0216 | 98.7332
265 | IT | CCGT | IT_CCGT | 0.55902 | 0.0011584 | 0 | 0 | 0 | 0 | 0 | 41965.67 | -5246.9788 | 36718.6912 | 36305.1805 | 36305.1805 | 36305.1805 | 36243.9327 | 36182.6848 | 36182.6848 | 36182.6848 | 36182.6848 | 36182.6848 | 36182.6848 | 36182.6848 | 36182.6848 | 36140.6862 | 36080.5671 | 35992.4751 | 35973.3133 | 35718.4346 | 35718.4346 | 35577.127 | 35295.9992 | 34490.852 | 33456.9178 | 32714.4185 | 32320.4196 | 31048.7386 | 30248.4038 | 28485.4273 | 26101.1347 | 22397.8253 | 16981.5876 | 11947.3793 | 8977.382 | 5390.4436 | 4882.9786 | 2353.7561
266 | IT | CCOT | IT_CCOT | 0.53025 | 0.0025816 | 0 | 0 | 0 | 0 | 0 | 821.6 | -272.7422 | 548.8578 | 548.8578 | 548.8578 | 548.8578 | 548.8578 | 548.8578 | 548.8578 | 548.8578 | 548.8578 | 548.8578 | 548.8578 | 548.8578 | 548.8578 | 548.8578 | 548.8578 | 548.8578 | 548.8578 | 548.8578 | 548.8578 | 548.8578 | 548.8578 | 496.751 | 496.751 | 496.751 | 496.751 | 125.9915 | 0 | 0 | 0 | 0 | 0 | 0 | 0 | 0 | 0 | 0
267 | IT | Coal | IT_Coal | 0.44715 | 0.00099693 | 0 | 0 | 0 | 0 | 0 | 11428.4 | -3028.4 | 8400 | 7754.6603 | 7644.4087 | 7026.9994 | 6670.5191 | 6544.8322 | 5809.8211 | 5666.494 | 5313.6887 | 4843.2816 | 4843.2816 | 4791.8309 | 4439.0256 | 4439.0256 | 4439.0256 | 4439.0256 | 4439.0256 | 4435.0565 | 4435.0565 | 4435.0565 | 4435.0565 | 4258.6539 | 4258.6539 | 4258.6539 | 4258.6539 | 4258.6539 | 3773.5466 | 2920.1988 | 1714.7807 | 1714.7807 | 1714.7807 | 1714.7807 | 1714.7807 | 1705.2256 | 1705.2256 | 1705.2256
268 | IT | GasSteam | IT_GasSteam | 0.42417 | -0.00060436 | 0 | 0 | 0 | 0 | 0 | 4656.593 | -1476.2073 | 3180.3857 | 2454.594 | 2453.228 | 2410.9922 | 2192.4368 | 1963.8962 | 1950.8512 | 1950.2775 | 1946.1796 | 1946.1796 | 1945.0868 | 1926.9399 | 1926.9399 | 1926.9399 | 1926.9399 | 1918.9626 | 1902.571 | 1902.571 | 1891.8481 | 1852.1666 | 1399.6887 | 945.8448 | 495.0744 | 37.4741 | 18.3505 | 11.5206 | 7.2519 | 0.95618 | 0.95618 | 0.95618 | 0.95618 | 0.95618 | 0.95618 | 0.95618 | 0 | 0
269 | IT | Lignite | IT_Lignite | 0.434 | 0.0009 | 0 | 0 | 0 | 0 | 0 | 0 | 0 | 0 | 0 | 0 | 0 | 0 | 0 | 0 | 0 | 0 | 0 | 0 | 0 | 0 | 0 | 0 | 0 | 0 | 0 | 0 | 0 | 0 | 0 | 0 | 0 | 0 | 0 | 0 | 0 | 0 | 0 | 0 | 0 | 0 | 0 | 0 | 0
270 | IT | Nuclear | IT_Nuclear | 0.332 | 0.00032857 | 0 | 0 | 0 | 0 | 0 | 0 | 0 | 0 | 0 | 0 | 0 | 0 | 0 | 0 | 0 | 0 | 0 | 0 | 0 | 0 | 0 | 0 | 0 | 0 | 0 | 0 | 0 | 0 | 0 | 0 | 0 | 0 | 0 | 0 | 0 | 0 | 0 | 0 | 0 | 0 | 0 | 0 | 0
271 | IT | OCGT | IT_OCGT | 0.35936 | 0.0011908 | 0 | 0 | 0 | 0 | 0 | 6850.783 | -1049.8599 | 5800.9231 | 5550.6313 | 5397.3266 | 5322.8123 | 5173.7837 | 4945.5837 | 4940.173 | 4721.4015 | 4720.6649 | 4635.4815 | 4634.622 | 4629.0885 | 4408.3399 | 4311.6407 | 4287.4024 | 4059.5478 | 3792.6681 | 2926.2795 | 2871.9391 | 2579.9193 | 2407.2832 | 2229.0078 | 2117.7791 | 1929.7482 | 1633.6403 | 1394.4994 | 1132.1769 | 1071.0769 | 990.6861 | 737.1682 | 463.0826 | 423.7052 | 375.2159 | 300.1427 | 114.4794 | 62.2245
272 | IT | OCOT | IT_OCOT | 0.34778 | 0.0017194 | 0 | 0 | 0 | 0 | 0 | 588.929 | -302.1889 | 286.7401 | 208.9847 | 195.8291 | 195.8291 | 194.2614 | 192.0865 | 189.4641 | 186.2818 | 186.2098 | 173.7942 | 173.0347 | 160.1809 | 160.1809 | 156.9894 | 156.5999 | 150.2071 | 147.7484 | 47.2945 | 46.7005 | 26.0843 | 14.312 | 13.2019 | 12.715 | 8.8199 | 6.2881 | 6.2881 | 6.1786 | 6.1786 | 5.7452 | 5.7452 | 3.7977 | 3.7977 | 3.7977 | 3.0674 | 3.0674 | 1.9475
273 | IT | OilSteam | IT_OilSteam | 0.39922 | 0.00017861 | 0 | 0 | 0 | 0 | 0 | 12166.185 | -8401.7829 | 3764.4021 | 1743.5653 | 1486.7615 | 1482.7267 | 1448.4002 | 1230.0955 | 1019.786 | 812.8831 | 609.2385 | 256.5052 | 256.5052 | 256.5052 | 256.5052 | 109.2236 | 10.2107 | 10.2107 | 10.2107 | 4.6412 | 4.6412 | 4.6412 | 0 | 0 | 0 | 0 | 0 | 0 | 0 | 0 | 0 | 0 | 0 | 0 | 0 | 0 | 0 | 0
274 | IT | Other | IT_Other | #N/A | 0 | 0 | 0 | 0 | 0 | 0 | 0.115 | 9299.885 | 9300 | 9300 | 9300 | 9300 | 9300 | 9300 | 9300 | 9300 | 9300 | 9300 | 9300 | 9300 | 9300 | 9300 | 9300 | 9300 | 9300 | 9300 | 8895.6522 | 8895.6522 | 0 | 0 | 0 | 0 | 0 | 0 | 0 | 0 | 0 | 0 | 0 | 0 | 0 | 0 | 0 | 0
275 | IT | PSP | IT_PSP | 0.75 | 0 | 1 | 8 | 0 | 0 | 0 | 5935.85 | 4844.15 | 10780 | 10780 | 10780 | 10780 | 10780 | 10780 | 10780 | 10780 | 10780 | 10780 | 10780 | 10780 | 10780 | 10780 | 10780 | 10780 | 10780 | 10780 | 10780 | 10780 | 10780 | 10780 | 10780 | 10780 | 10780 | 10780 | 10780 | 10780 | 10780 | 10780 | 10780 | 10780 | 10780 | 10780 | 10523.9322 | 10523.9322
276 | IT | RoR | IT_RoR | 1 | 0 | 0 | 0 | 0 | 0 | 0 | 15801.441 | -4111.441 | 11690 | 11276.1074 | 11242.5202 | 11225.2088 | 11218.0445 | 11158.6899 | 11125.0805 | 11086.7659 | 10972.1737 | 10893.7173 | 10821.6483 | 10713.3259 | 10645.5701 | 10470.063 | 10193.3755 | 10082.6414 | 10010.1759 | 9998.8569 | 9898.278 | 9874.7152 | 9856.553 | 9812.1646 | 9794.6608 | 9652.041 | 9549.9197 | 9336.0951 | 9069.3987 | 8962.8755 | 8861.3157 | 8849.0053 | 8833.3437 | 8823.5116 | 8729.5711 | 8627.0192 | 8484.6953 | 8271.2613
277 | IT | Solar 1 | IT_Solar 1 | 1 | 0 | 0 | 0 | 0 | 0 | 0 | 2414.45 | 17185.55 | 19600 | 16602.9198 | 16602.9198 | 16602.9198 | 16576.131 | 16576.131 | 16576.0336 | 16576.0336 | 16575.4654 | 16575.165 | 16575.165 | 16574.3532 | 16572.3644 | 16567.7291 | 16566.1218 | 16566.1218 | 16562.2334 | 16444.1358 | 16218.2501 | 15209.4523 | 10567.1069 | 2587.6189 | 703.2442 | 455.7652 | 0 | 0 | 0 | 0 | 0 | 0 | 0 | 0 | 0 | 0 | 0 | 0
278 | IT | Wind offshore 1 | IT_Wind offshore 1 | 1 | 0 | 0 | 0 | 0 | 0 | 0 | 0 | 0 | 0 | 0 | 0 | 0 | 0 | 0 | 0 | 0 | 0 | 0 | 0 | 0 | 0 | 0 | 0 | 0 | 0 | 0 | 0 | 0 | 0 | 0 | 0 | 0 | 0 | 0 | 0 | 0 | 0 | 0 | 0 | 0 | 0 | 0 | 0 | 0
279 | IT | Wind onshore 1 | IT_Wind onshore 1 | 1 | 0 | 0 | 0 | 0 | 0 | 0 | 8143.451 | 2356.549 | 10500 | 10282.519 | 10280.1659 | 10279.9081 | 10259.6455 | 10251.5868 | 10202.8483 | 10172.161 | 10075.0708 | 9995.7739 | 9811.1605 | 9356.8089 | 9076.7041 | 8894.1924 | 8392.1595 | 7514.8398 | 7130.8884 | 5930.6564 | 5068.3193 | 4175.295 | 2450.2855 | 1213.1902 | 455.0865 | 91.8038 | 0 | 0 | 0 | 0 | 0 | 0 | 0 | 0 | 0 | 0 | 0 | 0
280 | LT | Biomass | LT_Biomass | 0.38 | 0 | 0 | 0 | 0 | 0 | 0 | 39.132 | 31.058 | 70.19 | 70.19 | 70.19 | 70.19 | 70.19 | 70.19 | 70.19 | 70.19 | 70.19 | 70.19 | 70.19 | 70.19 | 70.19 | 70.19 | 70.19 | 70.19 | 70.19 | 70.19 | 70.19 | 70.19 | 70.19 | 70.19 | 70.19 | 70.19 | 70.19 | 70.19 | 70.19 | 70.19 | 69.6519 | 69.6519 | 69.6519 | 69.6519 | 68.8447 | 68.8447 | 28.7382 | 21.5241
281 | LT | CCGT | LT_CCGT | 0.59492 | 0.00040135 | 0 | 0 | 0 | 0 | 0 | 546.845 | -270.5525 | 276.2925 | 276.2925 | 276.2925 | 276.2925 | 276.2925 | 276.2925 | 276.2925 | 276.2925 | 276.2925 | 276.2925 | 276.2925 | 276.2925 | 276.2925 | 276.2925 | 276.2925 | 276.2925 | 276.2925 | 276.2925 | 276.2925 | 276.2925 | 276.2925 | 276.2925 | 276.2925 | 276.2925 | 276.2925 | 276.2925 | 276.2925 | 276.2925 | 276.2925 | 276.2925 | 276.2925 | 276.2925 | 276.2925 | 258.6088 | 258.6088 | 229.888
282 | LT | CCOT | LT_CCOT | 0.602 | 0.0004881 | 0 | 0 | 0 | 0 | 0 | 0 | 0 | 0 | 0 | 0 | 0 | 0 | 0 | 0 | 0 | 0 | 0 | 0 | 0 | 0 | 0 | 0 | 0 | 0 | 0 | 0 | 0 | 0 | 0 | 0 | 0 | 0 | 0 | 0 | 0 | 0 | 0 | 0 | 0 | 0 | 0 | 0 | 0
283 | LT | Coal | LT_Coal | 0.461 | 0.00017143 | 0 | 0 | 0 | 0 | 0 | 0 | 0 | 0 | 0 | 0 | 0 | 0 | 0 | 0 | 0 | 0 | 0 | 0 | 0 | 0 | 0 | 0 | 0 | 0 | 0 | 0 | 0 | 0 | 0 | 0 | 0 | 0 | 0 | 0 | 0 | 0 | 0 | 0 | 0 | 0 | 0 | 0 | 0
284 | LT | GasSteam | LT_GasSteam | 0.41114 | -0.00017896 | 0 | 0 | 0 | 0 | 0 | 1521.7 | -1268.8232 | 252.8768 | 83.1733 | 83.1733 | 83.1733 | 64.8935 | 64.8935 | 64.8935 | 64.8935 | 64.8935 | 34.981 | 34.981 | 5.0685 | 5.0685 | 5.0685 | 5.0685 | 5.0685 | 5.0685 | 5.0685 | 5.0685 | 5.0685 | 5.0685 | 5.0685 | 5.0685 | 5.0685 | 0.91399 | 0.91399 | 0.49854 | 0.49854 | 0.49854 | 0 | 0 | 0 | 0 | 0 | 0 | 0
285 | LT | Lignite | LT_Lignite | 0.434 | 0.0009 | 0 | 0 | 0 | 0 | 0 | 0 | 0 | 0 | 0 | 0 | 0 | 0 | 0 | 0 | 0 | 0 | 0 | 0 | 0 | 0 | 0 | 0 | 0 | 0 | 0 | 0 | 0 | 0 | 0 | 0 | 0 | 0 | 0 | 0 | 0 | 0 | 0 | 0 | 0 | 0 | 0 | 0 | 0
286 | LT | Nuclear | LT_Nuclear | 0.332 | 0.00032857 | 0 | 0 | 0 | 0 | 0 | 0 | 0 | 0 | 0 | 0 | 0 | 0 | 0 | 0 | 0 | 0 | 0 | 0 | 0 | 0 | 0 | 0 | 0 | 0 | 0 | 0 | 0 | 0 | 0 | 0 | 0 | 0 | 0 | 0 | 0 | 0 | 0 | 0 | 0 | 0 | 0 | 0 | 0
287 | LT | OCGT | LT_OCGT | 0.3848 | 0.0003081 | 0 | 0 | 0 | 0 | 0 | 30.244 | -14.9633 | 15.2807 | 15.2807 | 15.2807 | 15.2807 | 15.2807 | 15.2807 | 15.2807 | 15.2807 | 15.2807 | 15.2807 | 15.2807 | 15.2807 | 15.2807 | 15.2807 | 15.2807 | 15.2807 | 15.2807 | 15.2807 | 15.2807 | 15.2807 | 15.2807 | 15.2807 | 15.2807 | 15.2807 | 15.2807 | 15.2807 | 15.2807 | 15.2585 | 4.143 | 3.9915 | 3.9915 | 3.9915 | 0.95997 | 0.50525 | 0.50525 | 0
288 | LT | OCOT | LT_OCOT | 0.391 | 0.00014286 | 0 | 0 | 0 | 0 | 0 | 0.592 | -0.592 | 0 | 0 | 0 | 0 | 0 | 0 | 0 | 0 | 0 | 0 | 0 | 0 | 0 | 0 | 0 | 0 | 0 | 0 | 0 | 0 | 0 | 0 | 0 | 0 | 0 | 0 | 0 | 0 | 0 | 0 | 0 | 0 | 0 | 0 | 0 | 0
289 | LT | OilSteam | LT_OilSteam | 0.39806 | 0.00038705 | 0 | 0 | 0 | 0 | 0 | 810 | -810 | 0 | 0 | 0 | 0 | 0 | 0 | 0 | 0 | 0 | 0 | 0 | 0 | 0 | 0 | 0 | 0 | 0 | 0 | 0 | 0 | 0 | 0 | 0 | 0 | 0 | 0 | 0 | 0 | 0 | 0 | 0 | 0 | 0 | 0 | 0 | 0
290 | LT | Other | LT_Other | #N/A | 0 | 0 | 0 | 0 | 0 | 0 | 0 | 1203.9 | 1203.9 | 1203.9 | 1083.51 | 963.12 | 842.73 | 722.34 | 601.95 | 481.56 | 361.17 | 240.78 | 120.39 | 0 | 0 | 0 | 0 | 0 | 0 | 0 | 0 | 0 | 0 | 0 | 0 | 0 | 0 | 0 | 0 | 0 | 0 | 0 | 0 | 0 | 0 | 0 | 0 | 0
291 | LT | PSP | LT_PSP | 0.75 | 0 | 1 | 8 | 0 | 0 | 0 | 900 | 0 | 900 | 900 | 900 | 900 | 900 | 900 | 900 | 900 | 900 | 900 | 900 | 900 | 900 | 900 | 900 | 900 | 900 | 900 | 900 | 900 | 900 | 900 | 900 | 900 | 900 | 900 | 900 | 900 | 900 | 900 | 900 | 900 | 900 | 900 | 900 | 900
292 | LT | RoR | LT_RoR | 1 | 0 | 0 | 0 | 0 | 0 | 0 | 107.485 | 21.715 | 129.2 | 129.2 | 129.2 | 129.2 | 129.2 | 129.2 | 129.2 | 129.2 | 129.2 | 129.2 | 129.2 | 129.2 | 129.2 | 129.2 | 129.2 | 129.2 | 129.2 | 129.2 | 129.2 | 129.2 | 129.2 | 129.2 | 129.2 | 129.2 | 129.2 | 129.2 | 129.2 | 129.2 | 129.2 | 129.2 | 129.2 | 129.2 | 129.2 | 129.2 | 129.2 | 129.2
293 | LT | Solar 1 | LT_Solar 1 | 1 | 0 | 0 | 0 | 0 | 0 | 0 | 1.5 | 69.5 | 71 | 71 | 71 | 71 | 71 | 71 | 71 | 71 | 71 | 71 | 71 | 71 | 71 | 71 | 71 | 71 | 71 | 71 | 71 | 71 | 71 | 71 | 71 | 0 | 0 | 0 | 0 | 0 | 0 | 0 | 0 | 0 | 0 | 0 | 0 | 0
294 | LT | Wind offshore 1 | LT_Wind offshore 1 | 1 | 0 | 0 | 0 | 0 | 0 | 0 | 0 | 0 | 0 | 0 | 0 | 0 | 0 | 0 | 0 | 0 | 0 | 0 | 0 | 0 | 0 | 0 | 0 | 0 | 0 | 0 | 0 | 0 | 0 | 0 | 0 | 0 | 0 | 0 | 0 | 0 | 0 | 0 | 0 | 0 | 0 | 0 | 0 | 0
295 | LT | Wind onshore 1 | LT_Wind onshore 1 | 1 | 0 | 0 | 0 | 0 | 0 | 0 | 215.3 | 284.7 | 500 | 500 | 500 | 500 | 500 | 500 | 500 | 500 | 500 | 500 | 500 | 500 | 500 | 500 | 498.6066 | 498.6066 | 498.6066 | 390.6177 | 390.6177 | 311.6582 | 204.8305 | 204.8305 | 90.8035 | 0 | 0 | 0 | 0 | 0 | 0 | 0 | 0 | 0 | 0 | 0 | 0 | 0
296 | LU | Biomass | LU_Biomass | 0.38 | 0 | 0 | 0 | 0 | 0 | 0 | 4.65 | 5.35 | 10 | 10 | 10 | 10 | 10 | 10 | 10 | 10 | 10 | 10 | 10 | 10 | 10 | 10 | 10 | 10 | 10 | 10 | 10 | 10 | 10 | 10 | 9.6774 | 9.6774 | 9.6774 | 7.0968 | 7.0968 | 7.0968 | 5.8065 | 5.8065 | 5.8065 | 5.8065 | 5.8065 | 5.8065 | 5.8065 | 5.8065
297 | LU | CCGT | LU_CCGT | 0.54667 | 0.0020429 | 0 | 0 | 0 | 0 | 0 | 385.643 | 32.7148 | 418.3578 | 418.3578 | 418.3578 | 418.3578 | 418.3578 | 418.3578 | 418.3578 | 418.3578 | 418.3578 | 418.3578 | 418.3578 | 418.3578 | 418.3578 | 418.3578 | 418.3578 | 418.3578 | 418.3578 | 418.3578 | 418.3578 | 417.6602 | 417.6602 | 417.6602 | 417.6602 | 417.6602 | 417.6602 | 417.6602 | 417.6602 | 0 | 0 | 0 | 0 | 0 | 0 | 0 | 0 | 0
298 | LU | CCOT | LU_CCOT | 0.602 | 0.0004881 | 0 | 0 | 0 | 0 | 0 | 0 | 0 | 0 | 0 | 0 | 0 | 0 | 0 | 0 | 0 | 0 | 0 | 0 | 0 | 0 | 0 | 0 | 0 | 0 | 0 | 0 | 0 | 0 | 0 | 0 | 0 | 0 | 0 | 0 | 0 | 0 | 0 | 0 | 0 | 0 | 0 | 0 | 0
299 | LU | Coal | LU_Coal | 0.461 | 0.00017143 | 0 | 0 | 0 | 0 | 0 | 0 | 0 | 0 | 0 | 0 | 0 | 0 | 0 | 0 | 0 | 0 | 0 | 0 | 0 | 0 | 0 | 0 | 0 | 0 | 0 | 0 | 0 | 0 | 0 | 0 | 0 | 0 | 0 | 0 | 0 | 0 | 0 | 0 | 0 | 0 | 0 | 0 | 0
300 | LU | GasSteam | LU_GasSteam | 0.411 | 0.00017143 | 0 | 0 | 0 | 0 | 0 | 30 | -30 | 0 | 0 | 0 | 0 | 0 | 0 | 0 | 0 | 0 | 0 | 0 | 0 | 0 | 0 | 0 | 0 | 0 | 0 | 0 | 0 | 0 | 0 | 0 | 0 | 0 | 0 | 0 | 0 | 0 | 0 | 0 | 0 | 0 | 0 | 0 | 0
301 | LU | Lignite | LU_Lignite | 0.434 | 0.0009 | 0 | 0 | 0 | 0 | 0 | 0 | 0 | 0 | 0 | 0 | 0 | 0 | 0 | 0 | 0 | 0 | 0 | 0 | 0 | 0 | 0 | 0 | 0 | 0 | 0 | 0 | 0 | 0 | 0 | 0 | 0 | 0 | 0 | 0 | 0 | 0 | 0 | 0 | 0 | 0 | 0 | 0 | 0
302 | LU | Nuclear | LU_Nuclear | 0.332 | 0.00032857 | 0 | 0 | 0 | 0 | 0 | 0 | 0 | 0 | 0 | 0 | 0 | 0 | 0 | 0 | 0 | 0 | 0 | 0 | 0 | 0 | 0 | 0 | 0 | 0 | 0 | 0 | 0 | 0 | 0 | 0 | 0 | 0 | 0 | 0 | 0 | 0 | 0 | 0 | 0 | 0 | 0 | 0 | 0
303 | LU | OCGT | LU_OCGT | 0.3718 | 0.00075381 | 0 | 0 | 0 | 0 | 0 | 93.694 | 7.9482 | 101.6422 | 101.6422 | 101.6422 | 101.6422 | 101.6422 | 101.6422 | 101.6422 | 101.6422 | 101.6422 | 101.6422 | 101.6422 | 101.6422 | 101.6422 | 101.6422 | 101.6422 | 101.0759 | 101.0759 | 100.1918 | 97.3279 | 79.7753 | 72.6208 | 67.2151 | 66.5208 | 51.0576 | 41.881 | 34.6907 | 9.7483 | 1.4103 | 1.4103 | 1.4103 | 1.4103 | 1.4103 | 1.4103 | 0 | 0 | 0
304 | LU | OCOT | LU_OCOT | 0.391 | 0.00014286 | 0 | 0 | 0 | 0 | 0 | 1.274 | -1.274 | 0 | 0 | 0 | 0 | 0 | 0 | 0 | 0 | 0 | 0 | 0 | 0 | 0 | 0 | 0 | 0 | 0 | 0 | 0 | 0 | 0 | 0 | 0 | 0 | 0 | 0 | 0 | 0 | 0 | 0 | 0 | 0 | 0 | 0 | 0 | 0
305 | LU | OilSteam | LU_OilSteam | 0.411 | 0.00017143 | 0 | 0 | 0 | 0 | 0 | 0 | 0 | 0 | 0 | 0 | 0 | 0 | 0 | 0 | 0 | 0 | 0 | 0 | 0 | 0 | 0 | 0 | 0 | 0 | 0 | 0 | 0 | 0 | 0 | 0 | 0 | 0 | 0 | 0 | 0 | 0 | 0 | 0 | 0 | 0 | 0 | 0 | 0
306 | LU | Other | LU_Other | #N/A | 0 | 0 | 0 | 0 | 0 | 0 | 0 | 10 | 10 | 10 | 9 | 8 | 7 | 6 | 5 | 4 | 3 | 2 | 1 | 0 | 0 | 0 | 0 | 0 | 0 | 0 | 0 | 0 | 0 | 0 | 0 | 0 | 0 | 0 | 0 | 0 | 0 | 0 | 0 | 0 | 0 | 0 | 0 | 0
307 | LU | PSP | LU_PSP | 0.75 | 0 | 1 | 8 | 0 | 0 | 0 | 1300 | -90 | 1210 | 1210 | 1210 | 1210 | 1210 | 1210 | 1210 | 1210 | 1210 | 1210 | 1210 | 1210 | 1210 | 1210 | 1210 | 1210 | 1210 | 1210 | 1210 | 1210 | 1210 | 1210 | 1210 | 1210 | 1210 | 1210 | 1210 | 1210 | 1210 | 1210 | 1210 | 1210 | 1210 | 1210 | 1210 | 1210
308 | LU | RoR | LU_RoR | 1 | 0 | 0 | 0 | 0 | 0 | 0 | 44.343 | -4.343 | 40 | 39.8106 | 39.8106 | 39.8106 | 39.8106 | 39.8106 | 39.8106 | 39.8106 | 39.8106 | 39.8106 | 39.8106 | 39.8106 | 39.8106 | 39.8106 | 39.8106 | 39.8106 | 39.8106 | 39.8106 | 39.8106 | 39.7474 | 39.7474 | 39.7474 | 39.7474 | 39.7474 | 39.7474 | 39.7474 | 39.7474 | 39.7474 | 39.7474 | 39.7474 | 39.7474 | 39.7474 | 39.7474 | 39.7474 | 39.7474 | 39.6076
309 | LU | Solar 1 | LU_Solar 1 | 1 | 0 | 0 | 0 | 0 | 0 | 0 | 0.155 | 113.845 | 114 | 114 | 114 | 114 | 114 | 114 | 114 | 114 | 114 | 75.0194 | 61.7806 | 61.7806 | 61.7806 | 0 | 0 | 0 | 0 | 0 | 0 | 0 | 0 | 0 | 0 | 0 | 0 | 0 | 0 | 0 | 0 | 0 | 0 | 0 | 0 | 0 | 0 | 0
310 | LU | Wind offshore 1 | LU_Wind offshore 1 | 1 | 0 | 0 | 0 | 0 | 0 | 0 | 0 | 0 | 0 | 0 | 0 | 0 | 0 | 0 | 0 | 0 | 0 | 0 | 0 | 0 | 0 | 0 | 0 | 0 | 0 | 0 | 0 | 0 | 0 | 0 | 0 | 0 | 0 | 0 | 0 | 0 | 0 | 0 | 0 | 0 | 0 | 0 | 0 | 0
311 | LU | Wind onshore 1 | LU_Wind onshore 1 | 1 | 0 | 0 | 0 | 0 | 0 | 0 | 63.4 | -3.4 | 60 | 60 | 60 | 60 | 60 | 60 | 58.1073 | 56.2145 | 54.2271 | 48.7382 | 44.0063 | 42.8707 | 42.8707 | 37.7603 | 24.7003 | 24.7003 | 22.8076 | 22.8076 | 15.9937 | 15.9937 | 14.4795 | 14.4795 | 0 | 0 | 0 | 0 | 0 | 0 | 0 | 0 | 0 | 0 | 0 | 0 | 0 | 0
312 | LV | Biomass | LV_Biomass | 0.38 | 0 | 0 | 0 | 0 | 0 | 0 | 65.883 | 64.117 | 130 | 130 | 130 | 130 | 130 | 130 | 130 | 130 | 130 | 130 | 130 | 130 | 130 | 130 | 130 | 130 | 130 | 130 | 130 | 130 | 130 | 130 | 130 | 130 | 130 | 121.4166 | 120.9233 | 107.0044 | 107.0044 | 107.0044 | 107.0044 | 107.0044 | 107.0044 | 107.0044 | 107.0044 | 107.0044
313 | LV | CCGT | LV_CCGT | 0.58092 | 0.00068694 | 0 | 0 | 0 | 0 | 0 | 1032 | -69.9141 | 962.0859 | 962.0859 | 962.0859 | 962.0859 | 962.0859 | 962.0859 | 962.0859 | 962.0859 | 962.0859 | 962.0859 | 962.0859 | 962.0859 | 962.0859 | 962.0859 | 962.0859 | 962.0859 | 962.0859 | 962.0859 | 962.0859 | 962.0859 | 962.0859 | 962.0859 | 962.0859 | 962.0859 | 962.0859 | 962.0859 | 962.0859 | 962.0859 | 962.0859 | 962.0859 | 827.8414 | 783.0932 | 783.0932 | 540.7072 | 391.5466 | 391.5466
314 | LV | CCOT | LV_CCOT | 0.602 | 0.0004881 | 0 | 0 | 0 | 0 | 0 | 0 | 0 | 0 | 0 | 0 | 0 | 0 | 0 | 0 | 0 | 0 | 0 | 0 | 0 | 0 | 0 | 0 | 0 | 0 | 0 | 0 | 0 | 0 | 0 | 0 | 0 | 0 | 0 | 0 | 0 | 0 | 0 | 0 | 0 | 0 | 0 | 0 | 0
315 | LV | Coal | LV_Coal | 0.461 | 0.00017143 | 0 | 0 | 0 | 0 | 0 | 0 | 0 | 0 | 0 | 0 | 0 | 0 | 0 | 0 | 0 | 0 | 0 | 0 | 0 | 0 | 0 | 0 | 0 | 0 | 0 | 0 | 0 | 0 | 0 | 0 | 0 | 0 | 0 | 0 | 0 | 0 | 0 | 0 | 0 | 0 | 0 | 0 | 0
316 | LV | GasSteam | LV_GasSteam | 0.39984 | -0.0003311 | 0 | 0 | 0 | 0 | 0 | 35.7 | -2.4185 | 33.2815 | 33.2815 | 33.2815 | 33.2815 | 33.2815 | 33.2815 | 33.2815 | 33.2815 | 33.2815 | 33.2815 | 33.2815 | 33.2815 | 33.2815 | 33.2815 | 33.2815 | 33.2815 | 33.2815 | 33.2815 | 15.9415 | 4.7545 | 4.7545 | 4.7545 | 4.7545 | 4.7545 | 2.89 | 0.55935 | 0.55935 | 0.55935 | 0.55935 | 0 | 0 | 0 | 0 | 0 | 0 | 0
317 | LV | Lignite | LV_Lignite | 0.434 | 0.0009 | 0 | 0 | 0 | 0 | 0 | 0 | 0 | 0 | 0 | 0 | 0 | 0 | 0 | 0 | 0 | 0 | 0 | 0 | 0 | 0 | 0 | 0 | 0 | 0 | 0 | 0 | 0 | 0 | 0 | 0 | 0 | 0 | 0 | 0 | 0 | 0 | 0 | 0 | 0 | 0 | 0 | 0 | 0
318 | LV | Nuclear | LV_Nuclear | 0.332 | 0.00032857 | 0 | 0 | 0 | 0 | 0 | 0 | 0 | 0 | 0 | 0 | 0 | 0 | 0 | 0 | 0 | 0 | 0 | 0 | 0 | 0 | 0 | 0 | 0 | 0 | 0 | 0 | 0 | 0 | 0 | 0 | 0 | 0 | 0 | 0 | 0 | 0 | 0 | 0 | 0 | 0 | 0 | 0 | 0
319 | LV | OCGT | LV_OCGT | 0.3952 | 1.3333e-05 | 0 | 0 | 0 | 0 | 0 | 38.222 | -2.5894 | 35.6326 | 35.6326 | 35.6326 | 35.6326 | 35.6326 | 35.6326 | 35.6326 | 35.6326 | 35.6326 | 35.6326 | 35.6326 | 35.6326 | 35.6326 | 35.6326 | 35.6326 | 35.6326 | 35.6326 | 35.6326 | 35.6326 | 35.6326 | 35.6326 | 35.6326 | 35.4788 | 35.1572 | 31.6146 | 31.4748 | 29.1441 | 24.8912 | 21.3691 | 21.3691 | 21.3691 | 21.3691 | 10.1821 | 10.1821 | 3.729 | 0
320 | LV | OCOT | LV_OCOT | 0.391 | 0.00014286 | 0 | 0 | 0 | 0 | 0 | 7.85 | -7.85 | 0 | 0 | 0 | 0 | 0 | 0 | 0 | 0 | 0 | 0 | 0 | 0 | 0 | 0 | 0 | 0 | 0 | 0 | 0 | 0 | 0 | 0 | 0 | 0 | 0 | 0 | 0 | 0 | 0 | 0 | 0 | 0 | 0 | 0 | 0 | 0
321 | LV | OilSteam | LV_OilSteam | 0.411 | 0.00017143 | 0 | 0 | 0 | 0 | 0 | 20 | -20 | 0 | 0 | 0 | 0 | 0 | 0 | 0 | 0 | 0 | 0 | 0 | 0 | 0 | 0 | 0 | 0 | 0 | 0 | 0 | 0 | 0 | 0 | 0 | 0 | 0 | 0 | 0 | 0 | 0 | 0 | 0 | 0 | 0 | 0 | 0 | 0
322 | LV | Other | LV_Other | #N/A | 0 | 0 | 0 | 0 | 0 | 0 | 0 | 109 | 109 | 109 | 98.1 | 87.2 | 76.3 | 65.4 | 54.5 | 43.6 | 32.7 | 21.8 | 10.9 | 0 | 0 | 0 | 0 | 0 | 0 | 0 | 0 | 0 | 0 | 0 | 0 | 0 | 0 | 0 | 0 | 0 | 0 | 0 | 0 | 0 | 0 | 0 | 0 | 0
323 | LV | PSP | LV_PSP | 0.75 | 0 | 1 | 8 | 0 | 0 | 0 | 0 | 0 | 0 | 0 | 0 | 0 | 0 | 0 | 0 | 0 | 0 | 0 | 0 | 0 | 0 | 0 | 0 | 0 | 0 | 0 | 0 | 0 | 0 | 0 | 0 | 0 | 0 | 0 | 0 | 0 | 0 | 0 | 0 | 0 | 0 | 0 | 0 | 0
324 | LV | RoR | LV_RoR | 1 | 0 | 0 | 0 | 0 | 0 | 0 | 1522.108 | 71.892 | 1594 | 1592.6334 | 1592.6334 | 1592.6334 | 1592.6334 | 1592.6334 | 1592.6334 | 1592.6334 | 1592.6334 | 1592.6334 | 1592.6334 | 1592.6334 | 1592.6334 | 1592.6334 | 1592.6334 | 1592.6334 | 1592.6334 | 1592.6334 | 1592.6334 | 1592.6334 | 1592.6334 | 1592.6334 | 1592.6334 | 1592.6334 | 1557.0275 | 1539.2245 | 1539.2245 | 1539.2245 | 1539.2245 | 1539.2245 | 1539.2245 | 1539.2245 | 1539.2245 | 1539.2245 | 1539.2245 | 1539.2245
325 | LV | Solar 1 | LV_Solar 1 | 1 | 0 | 0 | 0 | 0 | 0 | 0 | 0 | 0 | 0 | 0 | 0 | 0 | 0 | 0 | 0 | 0 | 0 | 0 | 0 | 0 | 0 | 0 | 0 | 0 | 0 | 0 | 0 | 0 | 0 | 0 | 0 | 0 | 0 | 0 | 0 | 0 | 0 | 0 | 0 | 0 | 0 | 0 | 0 | 0
326 | LV | Wind offshore 1 | LV_Wind offshore 1 | 1 | 0 | 0 | 0 | 0 | 0 | 0 | 0 | 0 | 0 | 0 | 0 | 0 | 0 | 0 | 0 | 0 | 0 | 0 | 0 | 0 | 0 | 0 | 0 | 0 | 0 | 0 | 0 | 0 | 0 | 0 | 0 | 0 | 0 | 0 | 0 | 0 | 0 | 0 | 0 | 0 | 0 | 0 | 0 | 0
327 | LV | Wind onshore 1 | LV_Wind onshore 1 | 1 | 0 | 0 | 0 | 0 | 0 | 0 | 25.8 | 109.2 | 135 | 135 | 135 | 135 | 135 | 135 | 128.7209 | 128.7209 | 128.7209 | 123.4884 | 123.4884 | 123.4884 | 10.4651 | 10.4651 | 10.4651 | 10.4651 | 10.4651 | 10.4651 | 10.4651 | 0 | 0 | 0 | 0 | 0 | 0 | 0 | 0 | 0 | 0 | 0 | 0 | 0 | 0 | 0 | 0 | 0
328 | ME | Biomass | ME_Biomass | 0.38 | 0 | 0 | 0 | 0 | 0 | 0 | 0 | 0 | 0 | 0 | 0 | 0 | 0 | 0 | 0 | 0 | 0 | 0 | 0 | 0 | 0 | 0 | 0 | 0 | 0 | 0 | 0 | 0 | 0 | 0 | 0 | 0 | 0 | 0 | 0 | 0 | 0 | 0 | 0 | 0 | 0 | 0 | 0 | 0
329 | ME | Coal | ME_Coal | 0.461 | 0.00017143 | 0 | 0 | 0 | 0 | 0 | 0 | 0 | 0 | 0 | 0 | 0 | 0 | 0 | 0 | 0 | 0 | 0 | 0 | 0 | 0 | 0 | 0 | 0 | 0 | 0 | 0 | 0 | 0 | 0 | 0 | 0 | 0 | 0 | 0 | 0 | 0 | 0 | 0 | 0 | 0 | 0 | 0 | 0
330 | ME | Lignite | ME_Lignite | 0.386 | 0.002331 | 0 | 0 | 0 | 0 | 0 | 225 | -25 | 200 | 200 | 200 | 200 | 200 | 200 | 200 | 0 | 0 | 0 | 0 | 0 | 0 | 0 | 0 | 0 | 0 | 0 | 0 | 0 | 0 | 0 | 0 | 0 | 0 | 0 | 0 | 0 | 0 | 0 | 0 | 0 | 0 | 0 | 0 | 0
331 | ME | Nuclear | ME_Nuclear | 0.332 | 0.00032857 | 0 | 0 | 0 | 0 | 0 | 0 | 0 | 0 | 0 | 0 | 0 | 0 | 0 | 0 | 0 | 0 | 0 | 0 | 0 | 0 | 0 | 0 | 0 | 0 | 0 | 0 | 0 | 0 | 0 | 0 | 0 | 0 | 0 | 0 | 0 | 0 | 0 | 0 | 0 | 0 | 0 | 0 | 0
332 | ME | Other | ME_Other | #N/A | 0 | 0 | 0 | 0 | 0 | 0 | 0 | 0 | 0 | 0 | 0 | 0 | 0 | 0 | 0 | 0 | 0 | 0 | 0 | 0 | 0 | 0 | 0 | 0 | 0 | 0 | 0 | 0 | 0 | 0 | 0 | 0 | 0 | 0 | 0 | 0 | 0 | 0 | 0 | 0 | 0 | 0 | 0 | 0
333 | ME | PSP | ME_PSP | 0.75 | 0 | 1 | 8 | 0 | 0 | 0 | 0 | 650 | 650 | 650 | 650 | 650 | 650 | 650 | 650 | 650 | 650 | 650 | 650 | 650 | 650 | 650 | 650 | 650 | 650 | 650 | 650 | 650 | 650 | 650 | 650 | 650 | 650 | 650 | 650 | 650 | 650 | 650 | 650 | 650 | 650 | 650 | 650 | 650
334 | ME | RoR | ME_RoR | 1 | 0 | 0 | 0 | 0 | 0 | 0 | 686.079 | -686.079 | 0 | 0 | 0 | 0 | 0 | 0 | 0 | 0 | 0 | 0 | 0 | 0 | 0 | 0 | 0 | 0 | 0 | 0 | 0 | 0 | 0 | 0 | 0 | 0 | 0 | 0 | 0 | 0 | 0 | 0 | 0 | 0 | 0 | 0 | 0 | 0
335 | ME | Solar 1 | ME_Solar 1 | 1 | 0 | 0 | 0 | 0 | 0 | 0 | 0 | 0 | 0 | 0 | 0 | 0 | 0 | 0 | 0 | 0 | 0 | 0 | 0 | 0 | 0 | 0 | 0 | 0 | 0 | 0 | 0 | 0 | 0 | 0 | 0 | 0 | 0 | 0 | 0 | 0 | 0 | 0 | 0 | 0 | 0 | 0 | 0 | 0
336 | ME | Wind offshore 1 | ME_Wind offshore 1 | 1 | 0 | 0 | 0 | 0 | 0 | 0 | 0 | 0 | 0 | 0 | 0 | 0 | 0 | 0 | 0 | 0 | 0 | 0 | 0 | 0 | 0 | 0 | 0 | 0 | 0 | 0 | 0 | 0 | 0 | 0 | 0 | 0 | 0 | 0 | 0 | 0 | 0 | 0 | 0 | 0 | 0 | 0 | 0 | 0
337 | ME | Wind onshore 1 | ME_Wind onshore 1 | 1 | 0 | 0 | 0 | 0 | 0 | 0 | 0 | 0 | 0 | 0 | 0 | 0 | 0 | 0 | 0 | 0 | 0 | 0 | 0 | 0 | 0 | 0 | 0 | 0 | 0 | 0 | 0 | 0 | 0 | 0 | 0 | 0 | 0 | 0 | 0 | 0 | 0 | 0 | 0 | 0 | 0 | 0 | 0 | 0
338 | MK | Biomass | MK_Biomass | 0.38 | 0 | 0 | 0 | 0 | 0 | 0 | 0 | 16 | 16 | 16 | 15.2 | 14.4 | 13.6 | 12.8 | 12 | 11.2 | 10.4 | 9.6 | 8.8 | 8 | 7.2 | 6.4 | 5.6 | 4.8 | 4 | 3.2 | 2.4 | 1.6 | 0.8 | 0 | 0 | 0 | 0 | 0 | 0 | 0 | 0 | 0 | 0 | 0 | 0 | 0 | 0 | 0
339 | MK | CCGT | MK_CCGT | 0.602 | 0.0004881 | 0 | 0 | 0 | 0 | 0 | 255 | -49.4989 | 205.5011 | 205.5011 | 205.5011 | 205.5011 | 205.5011 | 205.5011 | 205.5011 | 205.5011 | 205.5011 | 205.5011 | 205.5011 | 205.5011 | 205.5011 | 205.5011 | 205.5011 | 205.5011 | 205.5011 | 205.5011 | 205.5011 | 205.5011 | 205.5011 | 205.5011 | 205.5011 | 205.5011 | 205.5011 | 205.5011 | 205.5011 | 205.5011 | 205.5011 | 205.5011 | 205.5011 | 205.5011 | 205.5011 | 205.5011 | 205.5011 | 205.5011
340 | MK | CCOT | MK_CCOT | 0.602 | 0.0004881 | 0 | 0 | 0 | 0 | 0 | 0 | 0 | 0 | 0 | 0 | 0 | 0 | 0 | 0 | 0 | 0 | 0 | 0 | 0 | 0 | 0 | 0 | 0 | 0 | 0 | 0 | 0 | 0 | 0 | 0 | 0 | 0 | 0 | 0 | 0 | 0 | 0 | 0 | 0 | 0 | 0 | 0 | 0
341 | MK | Coal | MK_Coal | 0.461 | 0.00017143 | 0 | 0 | 0 | 0 | 0 | 0 | 0 | 0 | 0 | 0 | 0 | 0 | 0 | 0 | 0 | 0 | 0 | 0 | 0 | 0 | 0 | 0 | 0 | 0 | 0 | 0 | 0 | 0 | 0 | 0 | 0 | 0 | 0 | 0 | 0 | 0 | 0 | 0 | 0 | 0 | 0 | 0 | 0
342 | MK | GasSteam | MK_GasSteam | 0.411 | 0.00017143 | 0 | 0 | 0 | 0 | 0 | 43 | -43 | 0 | 0 | 0 | 0 | 0 | 0 | 0 | 0 | 0 | 0 | 0 | 0 | 0 | 0 | 0 | 0 | 0 | 0 | 0 | 0 | 0 | 0 | 0 | 0 | 0 | 0 | 0 | 0 | 0 | 0 | 0 | 0 | 0 | 0 | 0 | 0
343 | MK | Lignite | MK_Lignite | 0.38506 | 0.0023466 | 0 | 0 | 0 | 0 | 0 | 824 | -209 | 615 | 615 | 615 | 615 | 615 | 521.7051 | 521.7051 | 347.8034 | 347.8034 | 173.9017 | 173.9017 | 173.9017 | 173.9017 | 0 | 0 | 0 | 0 | 0 | 0 | 0 | 0 | 0 | 0 | 0 | 0 | 0 | 0 | 0 | 0 | 0 | 0 | 0 | 0 | 0 | 0 | 0
344 | MK | Nuclear | MK_Nuclear | 0.332 | 0.00032857 | 0 | 0 | 0 | 0 | 0 | 0 | 0 | 0 | 0 | 0 | 0 | 0 | 0 | 0 | 0 | 0 | 0 | 0 | 0 | 0 | 0 | 0 | 0 | 0 | 0 | 0 | 0 | 0 | 0 | 0 | 0 | 0 | 0 | 0 | 0 | 0 | 0 | 0 | 0 | 0 | 0 | 0 | 0
345 | MK | OCGT | MK_OCGT | 0.391 | 0.00014286 | 0 | 0 | 0 | 0 | 0 | 30.4 | -5.9011 | 24.4989 | 24.4989 | 24.4989 | 24.4989 | 24.4989 | 24.4989 | 24.4989 | 24.4989 | 24.4989 | 24.4989 | 24.4989 | 24.4989 | 24.4989 | 24.4989 | 24.4989 | 24.4989 | 24.4989 | 24.4989 | 24.4989 | 24.4989 | 24.4989 | 24.4989 | 24.4989 | 24.4989 | 24.4989 | 24.4989 | 24.4989 | 24.4989 | 24.4989 | 24.4989 | 24.4989 | 24.4989 | 24.4989 | 24.4989 | 0 | 0
346 | MK | OCOT | MK_OCOT | 0.391 | 0.00014286 | 0 | 0 | 0 | 0 | 0 | 0.7 | -0.042193 | 0.65781 | 0.65781 | 0.65781 | 0 | 0 | 0 | 0 | 0 | 0 | 0 | 0 | 0 | 0 | 0 | 0 | 0 | 0 | 0 | 0 | 0 | 0 | 0 | 0 | 0 | 0 | 0 | 0 | 0 | 0 | 0 | 0 | 0 | 0 | 0 | 0 | 0
347 | MK | OilSteam | MK_OilSteam | 0.39487 | 0.00044018 | 0 | 0 | 0 | 0 | 0 | 210 | -12.6578 | 197.3422 | 197.3422 | 197.3422 | 0 | 0 | 0 | 0 | 0 | 0 | 0 | 0 | 0 | 0 | 0 | 0 | 0 | 0 | 0 | 0 | 0 | 0 | 0 | 0 | 0 | 0 | 0 | 0 | 0 | 0 | 0 | 0 | 0 | 0 | 0 | 0 | 0
348 | MK | Other | MK_Other | #N/A | 0 | 0 | 0 | 0 | 0 | 0 | 0 | 0 | 0 | 0 | 0 | 0 | 0 | 0 | 0 | 0 | 0 | 0 | 0 | 0 | 0 | 0 | 0 | 0 | 0 | 0 | 0 | 0 | 0 | 0 | 0 | 0 | 0 | 0 | 0 | 0 | 0 | 0 | 0 | 0 | 0 | 0 | 0 | 0
349 | MK | PSP | MK_PSP | 0.75 | 0 | 1 | 8 | 0 | 0 | 0 | 0 | 566 | 566 | 566 | 566 | 566 | 566 | 566 | 566 | 566 | 566 | 566 | 566 | 566 | 566 | 566 | 566 | 566 | 566 | 566 | 566 | 566 | 566 | 566 | 566 | 566 | 566 | 566 | 566 | 566 | 566 | 566 | 566 | 566 | 566 | 566 | 566 | 566
350 | MK | RoR | MK_RoR | 1 | 0 | 0 | 0 | 0 | 0 | 0 | 697.481 | -613.481 | 84 | 83.4165 | 83.4165 | 83.4165 | 83.4165 | 83.4165 | 83.4165 | 83.4165 | 83.4165 | 83.4165 | 83.4165 | 83.4165 | 83.4165 | 83.4165 | 83.4165 | 83.4165 | 83.4165 | 83.4165 | 83.4165 | 83.4165 | 83.4165 | 83.4165 | 83.4165 | 83.4165 | 83.4165 | 83.4165 | 83.4165 | 83.4165 | 83.4165 | 83.4165 | 83.4165 | 83.4165 | 83.4165 | 83.4165 | 83.4165 | 83.4098
351 | MK | Solar 1 | MK_Solar 1 | 1 | 0 | 0 | 0 | 0 | 0 | 0 | 0.01 | 18.99 | 19 | 19 | 19 | 19 | 19 | 19 | 19 | 19 | 19 | 19 | 19 | 19 | 19 | 19 | 19 | 19 | 19 | 19 | 19 | 0 | 0 | 0 | 0 | 0 | 0 | 0 | 0 | 0 | 0 | 0 | 0 | 0 | 0 | 0 | 0 | 0
352 | MK | Wind offshore 1 | MK_Wind offshore 1 | 1 | 0 | 0 | 0 | 0 | 0 | 0 | 0 | 0 | 0 | 0 | 0 | 0 | 0 | 0 | 0 | 0 | 0 | 0 | 0 | 0 | 0 | 0 | 0 | 0 | 0 | 0 | 0 | 0 | 0 | 0 | 0 | 0 | 0 | 0 | 0 | 0 | 0 | 0 | 0 | 0 | 0 | 0 | 0 | 0
353 | MK | Wind onshore 1 | MK_Wind onshore 1 | 1 | 0 | 0 | 0 | 0 | 0 | 0 | 36.8 | 28.2 | 65 | 65 | 65 | 65 | 65 | 65 | 65 | 65 | 65 | 65 | 65 | 65 | 65 | 65 | 65 | 65 | 65 | 65 | 65 | 65 | 65 | 65 | 65 | 65 | 0 | 0 | 0 | 0 | 0 | 0 | 0 | 0 | 0 | 0 | 0 | 0
354 | NL | Biomass | NL_Biomass | 0.38 | 0 | 0 | 0 | 0 | 0 | 0 | 269.98 | 127.02 | 397 | 385.4979 | 385.4979 | 385.4979 | 385.4979 | 385.4979 | 385.4979 | 385.4979 | 385.4979 | 384.9979 | 384.9979 | 384.5789 | 382.8805 | 382.6187 | 382.1996 | 379.9424 | 379.6998 | 379.6998 | 372.3915 | 372.3915 | 342.6437 | 342.6437 | 340.3645 | 336.3589 | 300.1851 | 294.3032 | 294.3032 | 288.1257 | 287.2067 | 286.4758 | 276.2339 | 257.5765 | 247.9184 | 158.2192 | 87.3024 | 83.6262
355 | NL | CCGT | NL_CCGT | 0.51455 | 0.0029604 | 0 | 0 | 0 | 0 | 0 | 12818.155 | 2462.9038 | 15281.0588 | 14803.01 | 14803.01 | 14803.01 | 14803.01 | 14786.9161 | 14786.9161 | 14723.1961 | 14723.1961 | 14597.4251 | 14513.9752 | 14380.8129 | 14181.3915 | 13874.5341 | 13579.479 | 13564.9468 | 13564.9468 | 13435.9571 | 13364.4286 | 13256.9331 | 11994.3059 | 9805.5335 | 9215.2564 | 8648.989 | 7926.5511 | 7926.5511 | 7926.5511 | 7926.5511 | 7831.1797 | 6901.3091 | 6832.1649 | 6832.1649 | 6727.2564 | 6727.2564 | 5690.093 | 4130.7715
356 | NL | CCOT | NL_CCOT | 0.602 | 0.0004881 | 0 | 0 | 0 | 0 | 0 | 0 | 0 | 0 | 0 | 0 | 0 | 0 | 0 | 0 | 0 | 0 | 0 | 0 | 0 | 0 | 0 | 0 | 0 | 0 | 0 | 0 | 0 | 0 | 0 | 0 | 0 | 0 | 0 | 0 | 0 | 0 | 0 | 0 | 0 | 0 | 0 | 0 | 0
357 | NL | Coal | NL_Coal | 0.40678 | 0.0019248 | 0 | 0 | 0 | 0 | 0 | 4866 | 794 | 5660 | 5660 | 5660 | 5660 | 5660 | 5660 | 5660 | 5660 | 5660 | 5660 | 4403.7731 | 4403.7731 | 4403.7731 | 4403.7731 | 4403.7731 | 3653.5265 | 2914.9116 | 2914.9116 | 2914.9116 | 2914.9116 | 2914.9116 | 2914.9116 | 2419.3999 | 2419.3999 | 2419.3999 | 2419.3999 | 2419.3999 | 2419.3999 | 1721.4961 | 930.5384 | 930.5384 | 930.5384 | 930.5384 | 930.5384 | 930.5384 | 930.5384
358 | NL | GasSteam | NL_GasSteam | 0.40194 | 0.00063043 | 0 | 0 | 0 | 0 | 0 | 1060.78 | 120.7337 | 1181.5137 | 1069.3524 | 1069.3524 | 505.7616 | 505.7616 | 505.7616 | 505.7616 | 505.7616 | 505.7616 | 505.7616 | 505.7616 | 103.674 | 103.674 | 103.674 | 103.674 | 103.674 | 103.674 | 69.2237 | 62.0396 | 42.325 | 42.325 | 42.325 | 42.325 | 42.325 | 42.325 | 42.325 | 42.325 | 42.325 | 42.325 | 42.325 | 0 | 0 | 0 | 0 | 0 | 0
359 | NL | Lignite | NL_Lignite | 0.434 | 0.0009 | 0 | 0 | 0 | 0 | 0 | 0 | 0 | 0 | 0 | 0 | 0 | 0 | 0 | 0 | 0 | 0 | 0 | 0 | 0 | 0 | 0 | 0 | 0 | 0 | 0 | 0 | 0 | 0 | 0 | 0 | 0 | 0 | 0 | 0 | 0 | 0 | 0 | 0 | 0 | 0 | 0 | 0 | 0
360 | NL | Nuclear | NL_Nuclear | 0.33 | 0.00039762 | 0 | 0 | 0 | 0 | 0 | 515 | -29 | 486 | 486 | 486 | 486 | 486 | 486 | 486 | 486 | 0 | 0 | 0 | 0 | 0 | 0 | 0 | 0 | 0 | 0 | 0 | 0 | 0 | 0 | 0 | 0 | 0 | 0 | 0 | 0 | 0 | 0 | 0 | 0 | 0 | 0 | 0 | 0
361 | NL | OCGT | NL_OCGT | 0.35411 | 0.0014426 | 0 | 0 | 0 | 0 | 0 | 2913.113 | 264.3144 | 3177.4274 | 2816.1942 | 2816.1942 | 2816.1942 | 2757.2947 | 2720.0462 | 2627.9229 | 2475.3512 | 2432.7799 | 2322.7708 | 2289.5907 | 2151.1386 | 2024.8906 | 1839.8729 | 1682.935 | 1618.1204 | 1467.0583 | 1408.1784 | 1301.207 | 1039.2097 | 973.024 | 970.8426 | 947.3918 | 875.6925 | 779.659 | 765.0781 | 713.5955 | 662.9767 | 650.0232 | 642.3183 | 624.6484 | 591.4269 | 214.0912 | 188.7862 | 184.6174 | 10.362
362 | NL | OCOT | NL_OCOT | 0.3302 | 0.0018919 | 0 | 0 | 0 | 0 | 0 | 38.025 | -38.025 | 0 | 0 | 0 | 0 | 0 | 0 | 0 | 0 | 0 | 0 | 0 | 0 | 0 | 0 | 0 | 0 | 0 | 0 | 0 | 0 | 0 | 0 | 0 | 0 | 0 | 0 | 0 | 0 | 0 | 0 | 0 | 0 | 0 | 0 | 0 | 0
363 | NL | OilSteam | NL_OilSteam | 0.411 | 0.00017143 | 0 | 0 | 0 | 0 | 0 | 21 | -21 | 0 | 0 | 0 | 0 | 0 | 0 | 0 | 0 | 0 | 0 | 0 | 0 | 0 | 0 | 0 | 0 | 0 | 0 | 0 | 0 | 0 | 0 | 0 | 0 | 0 | 0 | 0 | 0 | 0 | 0 | 0 | 0 | 0 | 0 | 0 | 0
364 | NL | Other | NL_Other | #N/A | 0 | 0 | 0 | 0 | 0 | 0 | 0.2 | 1544.8 | 1545 | 1545 | 1545 | 1545 | 1545 | 1545 | 1545 | 1545 | 1545 | 1545 | 1545 | 1545 | 1545 | 1545 | 1545 | 1545 | 1545 | 1545 | 1545 | 1545 | 0 | 0 | 0 | 0 | 0 | 0 | 0 | 0 | 0 | 0 | 0 | 0 | 0 | 0 | 0 | 0
365 | NL | PSP | NL_PSP | 0.75 | 0 | 1 | 8 | 0 | 0 | 0 | 0 | 0 | 0 | 0 | 0 | 0 | 0 | 0 | 0 | 0 | 0 | 0 | 0 | 0 | 0 | 0 | 0 | 0 | 0 | 0 | 0 | 0 | 0 | 0 | 0 | 0 | 0 | 0 | 0 | 0 | 0 | 0 | 0 | 0 | 0 | 0 | 0 | 0
366 | NL | RoR | NL_RoR | 1 | 0 | 0 | 0 | 0 | 0 | 0 | 38.554 | -0.554 | 38 | 38 | 38 | 38 | 38 | 38 | 38 | 38 | 38 | 38 | 38 | 38 | 38 | 38 | 38 | 38 | 38 | 38 | 38 | 38 | 38 | 38 | 38 | 38 | 38 | 38 | 38 | 38 | 38 | 38 | 38 | 38 | 38 | 38 | 38 | 38
367 | NL | Solar 1 | NL_Solar 1 | 1 | 0 | 0 | 0 | 0 | 0 | 0 | 11.694 | 1998.306 | 2010 | 1213.666 | 1213.666 | 1213.666 | 1213.666 | 1213.666 | 1213.666 | 1213.666 | 1213.666 | 1213.666 | 1194.7589 | 1140.6157 | 423.8635 | 294.9513 | 91.4418 | 91.4418 | 91.4418 | 77.3474 | 77.3474 | 77.3474 | 77.3474 | 77.3474 | 77.3474 | 77.3474 | 0 | 0 | 0 | 0 | 0 | 0 | 0 | 0 | 0 | 0 | 0 | 0
368 | NL | Wind offshore 1 | NL_Wind offshore 1 | 1 | 0 | 0 | 0 | 0 | 0 | 0 | 248.8 | 129.2 | 378 | 378 | 378 | 378 | 371.9228 | 371.9228 | 354.6029 | 346.3987 | 346.3987 | 346.3987 | 346.3987 | 346.3987 | 346.3987 | 346.3987 | 346.3987 | 346.3987 | 346.3987 | 182.3151 | 0 | 0 | 0 | 0 | 0 | 0 | 0 | 0 | 0 | 0 | 0 | 0 | 0 | 0 | 0 | 0 | 0 | 0
369 | NL | Wind onshore 1 | NL_Wind onshore 1 | 1 | 0 | 0 | 0 | 0 | 0 | 0 | 1810.664 | 1254.336 | 3065 | 2856.7512 | 2835.2787 | 2816.5569 | 2777.9961 | 2720.688 | 2661.9666 | 2587.0201 | 2536.5 | 2494.2998 | 2453.9785 | 2429.3998 | 2151.9243 | 1920.0008 | 1861.6009 | 1716.9555 | 1556.9907 | 1472.3532 | 929.9964 | 922.8022 | 901.0504 | 821.5758 | 705.03 | 175.1995 | 16.9275 | 0 | 0 | 0 | 0 | 0 | 0 | 0 | 0 | 0 | 0 | 0
370 | NO | Biomass | NO_Biomass | 0.38 | 0 | 0 | 0 | 0 | 0 | 0 | 13.135 | -13.135 | 0 | 0 | 0 | 0 | 0 | 0 | 0 | 0 | 0 | 0 | 0 | 0 | 0 | 0 | 0 | 0 | 0 | 0 | 0 | 0 | 0 | 0 | 0 | 0 | 0 | 0 | 0 | 0 | 0 | 0 | 0 | 0 | 0 | 0 | 0 | 0
371 | NO | CCGT | NO_CCGT | 0.58533 | 0.00056111 | 0 | 0 | 0 | 0 | 0 | 320 | 89.0019 | 409.0019 | 409.0019 | 409.0019 | 409.0019 | 409.0019 | 409.0019 | 409.0019 | 409.0019 | 409.0019 | 409.0019 | 409.0019 | 409.0019 | 409.0019 | 409.0019 | 409.0019 | 409.0019 | 409.0019 | 409.0019 | 409.0019 | 409.0019 | 409.0019 | 409.0019 | 409.0019 | 409.0019 | 409.0019 | 409.0019 | 409.0019 | 409.0019 | 409.0019 | 409.0019 | 409.0019 | 409.0019 | 409.0019 | 409.0019 | 51.1252 | 51.1252
372 | NO | CCOT | NO_CCOT | 0.602 | 0.0004881 | 0 | 0 | 0 | 0 | 0 | 0 | 0 | 0 | 0 | 0 | 0 | 0 | 0 | 0 | 0 | 0 | 0 | 0 | 0 | 0 | 0 | 0 | 0 | 0 | 0 | 0 | 0 | 0 | 0 | 0 | 0 | 0 | 0 | 0 | 0 | 0 | 0 | 0 | 0 | 0 | 0 | 0 | 0
373 | NO | Coal | NO_Coal | 0.461 | 0.00017143 | 0 | 0 | 0 | 0 | 0 | 8 | -8 | 0 | 0 | 0 | 0 | 0 | 0 | 0 | 0 | 0 | 0 | 0 | 0 | 0 | 0 | 0 | 0 | 0 | 0 | 0 | 0 | 0 | 0 | 0 | 0 | 0 | 0 | 0 | 0 | 0 | 0 | 0 | 0 | 0 | 0 | 0 | 0
374 | NO | GasSteam | NO_GasSteam | 0.411 | 0.00017143 | 0 | 0 | 0 | 0 | 0 | 11.2 | -9.6662 | 1.5338 | 0.16433 | 0.16433 | 0.16433 | 0.16433 | 0.16433 | 0.16433 | 0.16433 | 0 | 0 | 0 | 0 | 0 | 0 | 0 | 0 | 0 | 0 | 0 | 0 | 0 | 0 | 0 | 0 | 0 | 0 | 0 | 0 | 0 | 0 | 0 | 0 | 0 | 0 | 0 | 0
375 | NO | Lignite | NO_Lignite | 0.434 | 0.0009 | 0 | 0 | 0 | 0 | 0 | 0 | 0 | 0 | 0 | 0 | 0 | 0 | 0 | 0 | 0 | 0 | 0 | 0 | 0 | 0 | 0 | 0 | 0 | 0 | 0 | 0 | 0 | 0 | 0 | 0 | 0 | 0 | 0 | 0 | 0 | 0 | 0 | 0 | 0 | 0 | 0 | 0 | 0
376 | NO | Nuclear | NO_Nuclear | 0.332 | 0.00032857 | 0 | 0 | 0 | 0 | 0 | 0 | 0 | 0 | 0 | 0 | 0 | 0 | 0 | 0 | 0 | 0 | 0 | 0 | 0 | 0 | 0 | 0 | 0 | 0 | 0 | 0 | 0 | 0 | 0 | 0 | 0 | 0 | 0 | 0 | 0 | 0 | 0 | 0 | 0 | 0 | 0 | 0 | 0
377 | NO | OCGT | NO_OCGT | 0.39749 | -2.4784e-05 | 0 | 0 | 0 | 0 | 0 | 617.671 | 171.7934 | 789.4644 | 789.4644 | 789.4644 | 789.4644 | 789.4644 | 789.4644 | 789.4644 | 789.4644 | 789.4644 | 789.4644 | 745.5606 | 701.6568 | 701.6568 | 701.6568 | 701.6568 | 701.6568 | 701.6568 | 701.506 | 701.506 | 701.506 | 701.506 | 701.506 | 701.506 | 701.506 | 701.506 | 700.1447 | 700.1447 | 697.3482 | 697.3482 | 692.7469 | 692.7469 | 692.7469 | 417.9488 | 194.2759 | 2.5563 | 2.5563
378 | NO | OCOT | NO_OCOT | 0.3316 | 0.0018519 | 0 | 0 | 0 | 0 | 0 | 89.561 | -89.561 | 0 | 0 | 0 | 0 | 0 | 0 | 0 | 0 | 0 | 0 | 0 | 0 | 0 | 0 | 0 | 0 | 0 | 0 | 0 | 0 | 0 | 0 | 0 | 0 | 0 | 0 | 0 | 0 | 0 | 0 | 0 | 0 | 0 | 0 | 0 | 0
379 | NO | OilSteam | NO_OilSteam | 0.43631 | -0.00076905 | 0 | 0 | 0 | 0 | 0 | 11.7 | -11.7 | 0 | 0 | 0 | 0 | 0 | 0 | 0 | 0 | 0 | 0 | 0 | 0 | 0 | 0 | 0 | 0 | 0 | 0 | 0 | 0 | 0 | 0 | 0 | 0 | 0 | 0 | 0 | 0 | 0 | 0 | 0 | 0 | 0 | 0 | 0 | 0
380 | NO | Other | NO_Other | #N/A | 0 | 0 | 0 | 0 | 0 | 0 | 0 | 0 | 0 | 0 | 0 | 0 | 0 | 0 | 0 | 0 | 0 | 0 | 0 | 0 | 0 | 0 | 0 | 0 | 0 | 0 | 0 | 0 | 0 | 0 | 0 | 0 | 0 | 0 | 0 | 0 | 0 | 0 | 0 | 0 | 0 | 0 | 0 | 0
381 | NO | PSP | NO_PSP | 0.75 | 0 | 1 | 8 | 0 | 0 | 0 | 1024.1 | -30924.1 | -29900 | -29900 | -29900 | -29900 | -29900 | -29900 | -29900 | -29900 | -29900 | -29900 | -29900 | -29900 | -29900 | -29900 | -29900 | -29900 | -29900 | -29900 | -29900 | -29900 | -29900 | -29900 | -29900 | -29900 | -29900 | -29900 | -29900 | -29900 | -29900 | -29900 | -29900 | -29900 | -29900 | -29900 | -29900 | -29900
382 | NO | RoR | NO_RoR | 1 | 0 | 0 | 0 | 0 | 0 | 0 | 30592.816 | 607.184 | 31200 | 30996.6231 | 30947.5684 | 30947.5684 | 30937.7677 | 30911.2466 | 30878.6624 | 30874.838 | 30874.8227 | 30842.6975 | 30803.5354 | 30790.2468 | 30773.2153 | 30670.5881 | 30644.888 | 30567.3235 | 30552.4337 | 30521.6088 | 30484.6648 | 30475.374 | 30460.7086 | 30448.5724 | 30445.9208 | 30406.9066 | 30334.6555 | 30334.6555 | 30303.9581 | 30266.8102 | 30228.107 | 30221.6819 | 30220.8049 | 30138.6052 | 30131.5478 | 29964.3949 | 29711.2076 | 29587.6531
383 | NO | Solar 1 | NO_Solar 1 | 1 | 0 | 0 | 0 | 0 | 0 | 0 | 0.022 | -0.022 | 0 | 0 | 0 | 0 | 0 | 0 | 0 | 0 | 0 | 0 | 0 | 0 | 0 | 0 | 0 | 0 | 0 | 0 | 0 | 0 | 0 | 0 | 0 | 0 | 0 | 0 | 0 | 0 | 0 | 0 | 0 | 0 | 0 | 0 | 0 | 0
384 | NO | Wind offshore 1 | NO_Wind offshore 1 | 1 | 0 | 0 | 0 | 0 | 0 | 0 | 2.3 | -2.3 | 0 | 0 | 0 | 0 | 0 | 0 | 0 | 0 | 0 | 0 | 0 | 0 | 0 | 0 | 0 | 0 | 0 | 0 | 0 | 0 | 0 | 0 | 0 | 0 | 0 | 0 | 0 | 0 | 0 | 0 | 0 | 0 | 0 | 0 | 0 | 0
385 | NO | Wind onshore 1 | NO_Wind onshore 1 | 1 | 0 | 0 | 0 | 0 | 0 | 0 | 863.718 | 336.282 | 1200 | 1196.5892 | 1196.5892 | 1195.1957 | 1195.1957 | 1195.1957 | 1195.1957 | 1195.1957 | 1187.6932 | 1182.4832 | 1182.4832 | 1176.5785 | 1065.4311 | 1059.5958 | 982.9041 | 794.2315 | 737.1295 | 698.7836 | 657.2423 | 657.2423 | 626.121 | 507.8046 | 142.4076 | 62.5204 | 0 | 0 | 0 | 0 | 0 | 0 | 0 | 0 | 0 | 0 | 0 | 0
386 | PL | Biomass | PL_Biomass | 0.38 | 0 | 0 | 0 | 0 | 0 | 0 | 491.866 | 276.174 | 768.04 | 755.036 | 755.036 | 755.036 | 755.036 | 755.036 | 755.036 | 755.036 | 755.036 | 755.036 | 755.036 | 755.036 | 755.036 | 755.036 | 755.036 | 755.036 | 755.036 | 755.036 | 755.036 | 755.036 | 755.036 | 755.036 | 755.036 | 751.3649 | 750.6154 | 635.606 | 631.9475 | 624.7022 | 623.4077 | 619.0356 | 618.9684 | 618.9684 | 612.2697 | 608.9905 | 601.155 | 536.9781
387 | PL | CCGT | PL_CCGT | 0.54772 | 0.0020519 | 0 | 0 | 0 | 0 | 0 | 872 | 491.3961 | 1363.3961 | 1363.3961 | 1363.3961 | 1363.3961 | 1363.3961 | 1363.3961 | 1363.3961 | 1363.3961 | 1363.3961 | 1363.3961 | 1363.3961 | 1363.3961 | 1363.3961 | 1363.3961 | 1363.3961 | 1363.3961 | 1363.3961 | 1363.3961 | 1363.3961 | 1363.3961 | 1363.3961 | 1363.3961 | 1363.3961 | 1363.3961 | 1263.3304 | 1077.2706 | 1077.2706 | 709.8416 | 551.9253 | 203.2586 | 203.2586 | 203.2586 | 203.2586 | 203.2586 | 203.2586 | 203.2586
388 | PL | CCOT | PL_CCOT | 0.602 | 0.0004881 | 0 | 0 | 0 | 0 | 0 | 0 | 0 | 0 | 0 | 0 | 0 | 0 | 0 | 0 | 0 | 0 | 0 | 0 | 0 | 0 | 0 | 0 | 0 | 0 | 0 | 0 | 0 | 0 | 0 | 0 | 0 | 0 | 0 | 0 | 0 | 0 | 0 | 0 | 0 | 0 | 0 | 0 | 0
389 | PL | Coal | PL_Coal | 0.40432 | 0.001842 | 0 | 0 | 0 | 0 | 0 | 22689.74 | -5499.54 | 17190.2 | 14346.5492 | 14089.11 | 14021.303 | 13659.691 | 13202.0885 | 13035.2606 | 11778.2175 | 10696.7908 | 9792.6471 | 8945.2492 | 8491.1318 | 7467.5872 | 5668.3914 | 5035.7787 | 4596.4349 | 4345.6627 | 3934.275 | 3739.5667 | 3446.3678 | 3313.0266 | 3278.1761 | 3191.171 | 3176.0187 | 3154.1992 | 3082.5283 | 2934.4894 | 2826.4528 | 2428.8538 | 2091.3341 | 2077.8485 | 1786.2406 | 1418.7949 | 1255.9066 | 1153.6279 | 1153.6279
390 | PL | GasSteam | PL_GasSteam | 0.42356 | -0.00025818 | 0 | 0 | 0 | 0 | 0 | 57.6 | 14.3223 | 71.9223 | 57.4379 | 57.4379 | 57.4379 | 57.4379 | 57.4379 | 57.4379 | 57.4379 | 57.4379 | 57.4379 | 57.4379 | 57.4379 | 34.9622 | 34.9622 | 34.9622 | 34.9622 | 34.9622 | 34.9622 | 34.9622 | 34.9622 | 34.9622 | 34.9622 | 34.9622 | 34.9622 | 34.9622 | 34.9622 | 34.9622 | 34.9622 | 34.9622 | 34.9622 | 34.9622 | 24.973 | 0 | 0 | 0 | 0
391 | PL | Lignite | PL_Lignite | 0.40036 | 0.0020754 | 0 | 0 | 0 | 0 | 0 | 9306.3 | -1023.298 | 8283.002 | 5818.2075 | 5818.2075 | 5818.2075 | 5818.2075 | 5818.2075 | 5818.2075 | 5488.8918 | 5159.576 | 4500.9446 | 3512.9975 | 2854.3661 | 2525.0504 | 1866.419 | 1866.419 | 1866.419 | 1866.419 | 1866.419 | 1866.419 | 1866.419 | 1808.5662 | 1808.5662 | 1808.5662 | 1390.2463 | 1390.2463 | 1181.0863 | 1181.0863 | 1181.0863 | 1181.0863 | 1181.0863 | 1181.0863 | 1181.0863 | 1181.0863 | 763.6564 | 763.6564 | 763.6564
392 | PL | Nuclear | PL_Nuclear | 0.332 | 0.00032857 | 0 | 0 | 0 | 0 | 0 | 0 | 0 | 0 | 0 | 0 | 0 | 0 | 0 | 0 | 0 | 0 | 0 | 0 | 0 | 0 | 0 | 0 | 0 | 0 | 0 | 0 | 0 | 0 | 0 | 0 | 0 | 0 | 0 | 0 | 0 | 0 | 0 | 0 | 0 | 0 | 0 | 0 | 0
393 | PL | OCGT | PL_OCGT | 0.37869 | 0.00051602 | 0 | 0 | 0 | 0 | 0 | 145.533 | 50.9446 | 196.4776 | 169.652 | 169.652 | 169.652 | 169.652 | 169.652 | 169.652 | 169.652 | 169.652 | 169.652 | 169.652 | 169.652 | 169.652 | 169.652 | 169.652 | 169.652 | 169.652 | 169.652 | 169.652 | 169.652 | 169.652 | 169.652 | 165.8516 | 155.9962 | 155.9962 | 141.1712 | 126.7432 | 99.5801 | 75.5072 | 69.8195 | 69.8195 | 69.8195 | 49.7036 | 49.7036 | 47.0035 | 38.9032
394 | PL | OCOT | PL_OCOT | 0.391 | 0.00014286 | 0 | 0 | 0 | 0 | 0 | 2.49 | -2.49 | 0 | 0 | 0 | 0 | 0 | 0 | 0 | 0 | 0 | 0 | 0 | 0 | 0 | 0 | 0 | 0 | 0 | 0 | 0 | 0 | 0 | 0 | 0 | 0 | 0 | 0 | 0 | 0 | 0 | 0 | 0 | 0 | 0 | 0 | 0 | 0
395 | PL | OilSteam | PL_OilSteam | 0.40013 | 0.00035254 | 0 | 0 | 0 | 0 | 0 | 564 | -564 | 0 | 0 | 0 | 0 | 0 | 0 | 0 | 0 | 0 | 0 | 0 | 0 | 0 | 0 | 0 | 0 | 0 | 0 | 0 | 0 | 0 | 0 | 0 | 0 | 0 | 0 | 0 | 0 | 0 | 0 | 0 | 0 | 0 | 0 | 0 | 0
396 | PL | Other | PL_Other | #N/A | 0 | 0 | 0 | 0 | 0 | 0 | 0 | 2321.082 | 2321.082 | 2321.082 | 2088.9738 | 1856.8656 | 1624.7574 | 1392.6492 | 1160.541 | 928.4328 | 696.3246 | 464.2164 | 232.1082 | 0 | 0 | 0 | 0 | 0 | 0 | 0 | 0 | 0 | 0 | 0 | 0 | 0 | 0 | 0 | 0 | 0 | 0 | 0 | 0 | 0 | 0 | 0 | 0 | 0
397 | PL | PSP | PL_PSP | 0.75 | 0 | 1 | 8 | 0 | 0 | 0 | 1466.1 | -53.1 | 1413 | 1413 | 1413 | 1413 | 1413 | 1413 | 1413 | 1413 | 1413 | 1413 | 1413 | 1413 | 1413 | 1413 | 1413 | 1413 | 1413 | 1413 | 1413 | 1413 | 1413 | 1413 | 1413 | 1413 | 1413 | 1413 | 1413 | 1413 | 1413 | 1413 | 1413 | 1413 | 1413 | 1413 | 1413 | 1413
398 | PL | RoR | PL_RoR | 1 | 0 | 0 | 0 | 0 | 0 | 0 | 821.15 | 137.85 | 959 | 903.1231 | 901.7216 | 901.7216 | 901.7216 | 901.7216 | 901.7216 | 898.0837 | 893.9844 | 870.0197 | 865.8375 | 864.7864 | 856.5003 | 856.5003 | 844.9384 | 843.3034 | 843.3034 | 837.5831 | 837.5831 | 835.878 | 833.8389 | 830.3586 | 797.9034 | 796.885 | 796.4296 | 796.4296 | 707.5543 | 707.5543 | 707.5543 | 707.5543 | 707.5543 | 707.5543 | 707.5543 | 707.5543 | 707.5543 | 707.5543
399 | PL | Solar 1 | PL_Solar 1 | 1 | 0 | 0 | 0 | 0 | 0 | 0 | 2.636 | 22.364 | 25 | 25 | 25 | 25 | 25 | 25 | 25 | 25 | 25 | 25 | 25 | 25 | 25 | 25 | 25 | 25 | 25 | 25 | 25 | 25 | 25 | 15.5159 | 15.5159 | 15.5159 | 15.5159 | 0 | 0 | 0 | 0 | 0 | 0 | 0 | 0 | 0 | 0 | 0
400 | PL | Wind offshore 1 | PL_Wind offshore 1 | 1 | 0 | 0 | 0 | 0 | 0 | 0 | 50 | -50 | 0 | 0 | 0 | 0 | 0 | 0 | 0 | 0 | 0 | 0 | 0 | 0 | 0 | 0 | 0 | 0 | 0 | 0 | 0 | 0 | 0 | 0 | 0 | 0 | 0 | 0 | 0 | 0 | 0 | 0 | 0 | 0 | 0 | 0 | 0 | 0
401 | PL | Wind onshore 1 | PL_Wind onshore 1 | 1 | 0 | 0 | 0 | 0 | 0 | 0 | 2974.355 | 1558.645 | 4533 | 4462.788 | 4462.788 | 4462.788 | 4462.5442 | 4462.0565 | 4461.8127 | 4458.9322 | 4457.9264 | 4457.9264 | 4455.6937 | 4414.1182 | 4414.1182 | 4414.1182 | 4414.1182 | 4358.9484 | 4230.9301 | 4028.0819 | 3763.6631 | 3289.538 | 2676.2692 | 2262.1146 | 1425.1185 | 350.2978 | 12.1922 | 0 | 0 | 0 | 0 | 0 | 0 | 0 | 0 | 0 | 0 | 0
402 | PT | Biomass | PT_Biomass | 0.38 | 0 | 0 | 0 | 0 | 0 | 0 | 205.921 | -65.921 | 140 | 118.036 | 118.036 | 118.036 | 118.036 | 118.036 | 118.036 | 118.036 | 118.036 | 118.036 | 118.036 | 118.036 | 118.036 | 118.036 | 90.0933 | 90.0933 | 90.0933 | 90.0933 | 90.0661 | 89.9437 | 89.7398 | 89.7398 | 87.7001 | 86.4764 | 80.3575 | 80.3575 | 80.0176 | 80.0176 | 79.783 | 70.8726 | 70.6823 | 62.4551 | 50.9544 | 50.5893 | 21.9701 | 0
403 | PT | CCGT | PT_CCGT | 0.56692 | 0.0011719 | 0 | 0 | 0 | 0 | 0 | 4035.4 | -691.3654 | 3344.0346 | 3344.0346 | 3344.0346 | 3344.0346 | 3344.0346 | 3344.0346 | 3344.0346 | 3344.0346 | 3344.0346 | 3344.0346 | 3344.0346 | 3344.0346 | 3344.0346 | 3344.0346 | 3344.0346 | 3344.0346 | 3344.0346 | 3344.0346 | 3344.0346 | 3344.0346 | 3344.0346 | 3344.0346 | 3344.0346 | 2788.8224 | 2511.2163 | 2446.5797 | 2446.5797 | 2446.5797 | 2446.5797 | 1796.8986 | 1796.8986 | 1472.0581 | 1472.0581 | 1472.0581 | 690.6176 | 687.8001
404 | PT | CCOT | PT_CCOT | 0.602 | 0.0004881 | 0 | 0 | 0 | 0 | 0 | 0 | 0 | 0 | 0 | 0 | 0 | 0 | 0 | 0 | 0 | 0 | 0 | 0 | 0 | 0 | 0 | 0 | 0 | 0 | 0 | 0 | 0 | 0 | 0 | 0 | 0 | 0 | 0 | 0 | 0 | 0 | 0 | 0 | 0 | 0 | 0 | 0 | 0
405 | PT | Coal | PT_Coal | 0.41571 | 0.0017683 | 0 | 0 | 0 | 0 | 0 | 1878 | -122 | 1756 | 1756 | 1756 | 1756 | 1756 | 1756 | 1756 | 1756 | 1756 | 1756 | 1756 | 1756 | 1756 | 1756 | 1756 | 1756 | 1756 | 1756 | 1756 | 1756 | 1468.0085 | 1174.4068 | 880.8051 | 880.8051 | 587.2034 | 587.2034 | 587.2034 | 587.2034 | 293.6017 | 293.6017 | 0 | 0 | 0 | 0 | 0 | 0
406 | PT | GasSteam | PT_GasSteam | 0.4905 | -0.001225 | 0 | 0 | 0 | 0 | 0 | 76.77 | -61.7958 | 14.9742 | 3.5246 | 3.5246 | 3.5246 | 3.5246 | 3.5246 | 3.5246 | 3.5246 | 3.5246 | 3.5246 | 3.5246 | 3.5246 | 3.5246 | 2.8868 | 2.8868 | 2.8868 | 2.8868 | 2.8868 | 2.8868 | 2.8868 | 2.8868 | 2.8868 | 2.8868 | 2.8868 | 2.8868 | 2.8868 | 2.8868 | 2.8868 | 2.8868 | 2.2236 | 2.2236 | 2.2236 | 2.2236 | 0 | 0 | 0
407 | PT | Lignite | PT_Lignite | 0.434 | 0.0009 | 0 | 0 | 0 | 0 | 0 | 0 | 0 | 0 | 0 | 0 | 0 | 0 | 0 | 0 | 0 | 0 | 0 | 0 | 0 | 0 | 0 | 0 | 0 | 0 | 0 | 0 | 0 | 0 | 0 | 0 | 0 | 0 | 0 | 0 | 0 | 0 | 0 | 0 | 0 | 0 | 0 | 0 | 0
408 | PT | Nuclear | PT_Nuclear | 0.332 | 0.00032857 | 0 | 0 | 0 | 0 | 0 | 0 | 0 | 0 | 0 | 0 | 0 | 0 | 0 | 0 | 0 | 0 | 0 | 0 | 0 | 0 | 0 | 0 | 0 | 0 | 0 | 0 | 0 | 0 | 0 | 0 | 0 | 0 | 0 | 0 | 0 | 0 | 0 | 0 | 0 | 0 | 0 | 0 | 0
409 | PT | OCGT | PT_OCGT | 0.38965 | 0.0002867 | 0 | 0 | 0 | 0 | 0 | 567.16 | -97.1688 | 469.9912 | 469.9912 | 469.9912 | 469.9912 | 469.9912 | 469.9912 | 469.9912 | 469.9912 | 469.9912 | 469.9912 | 469.9912 | 469.9912 | 469.9912 | 469.9912 | 469.9912 | 469.9912 | 469.9912 | 469.9912 | 469.9912 | 466.5108 | 456.8153 | 454.0807 | 445.0481 | 425.4002 | 391.2423 | 365.2882 | 326.3239 | 270.2972 | 236.9927 | 198.8861 | 164.5251 | 148.482 | 138.0572 | 129.8534 | 99.0266 | 6.2151
410 | PT | OCOT | PT_OCOT | 0.37185 | 0.00077797 | 0 | 0 | 0 | 0 | 0 | 1493.792 | -1493.792 | 0 | 0 | 0 | 0 | 0 | 0 | 0 | 0 | 0 | 0 | 0 | 0 | 0 | 0 | 0 | 0 | 0 | 0 | 0 | 0 | 0 | 0 | 0 | 0 | 0 | 0 | 0 | 0 | 0 | 0 | 0 | 0 | 0 | 0 | 0 | 0
411 | PT | OilSteam | PT_OilSteam | 0.39934 | 0.0009667 | 0 | 0 | 0 | 0 | 0 | 260.05 | -260.05 | 0 | 0 | 0 | 0 | 0 | 0 | 0 | 0 | 0 | 0 | 0 | 0 | 0 | 0 | 0 | 0 | 0 | 0 | 0 | 0 | 0 | 0 | 0 | 0 | 0 | 0 | 0 | 0 | 0 | 0 | 0 | 0 | 0 | 0 | 0 | 0
412 | PT | Other | PT_Other | #N/A | 0 | 0 | 0 | 0 | 0 | 0 | 0 | 1318.5 | 1318.5 | 1318.5 | 1186.65 | 1054.8 | 922.95 | 791.1 | 659.25 | 527.4 | 395.55 | 263.7 | 131.85 | 0 | 0 | 0 | 0 | 0 | 0 | 0 | 0 | 0 | 0 | 0 | 0 | 0 | 0 | 0 | 0 | 0 | 0 | 0 | 0 | 0 | 0 | 0 | 0 | 0
413 | PT | PSP | PT_PSP | 0.75 | 0 | 1 | 8 | 0 | 0 | 0 | 1438 | -1438 | 0 | 0 | 0 | 0 | 0 | 0 | 0 | 0 | 0 | 0 | 0 | 0 | 0 | 0 | 0 | 0 | 0 | 0 | 0 | 0 | 0 | 0 | 0 | 0 | 0 | 0 | 0 | 0 | 0 | 0 | 0 | 0 | 0 | 0 | 0 | 0
414 | PT | RoR | PT_RoR | 1 | 0 | 0 | 0 | 0 | 0 | 0 | 4435.685 | 2277.315 | 6713 | 6686.4563 | 6686.2187 | 6686.2187 | 6686.2187 | 6686.2187 | 6686.2187 | 6663.9716 | 6663.9716 | 6663.9716 | 6663.9716 | 6663.9716 | 6658.0648 | 6655.4739 | 6654.808 | 6654.3539 | 6654.3539 | 6654.1118 | 6631.8647 | 6572.8251 | 6569.7242 | 6569.7242 | 6553.3794 | 6552.8709 | 6550.4494 | 6550.4494 | 6550.4494 | 6546.1922 | 6484.2318 | 6481.659 | 6468.3032 | 6466.9396 | 6456.9208 | 6453.5913 | 6448.8998 | 6448.8998
415 | PT | Solar 1 | PT_Solar 1 | 1 | 0 | 0 | 0 | 0 | 0 | 0 | 142.116 | 9327.884 | 9470 | 9469.0005 | 9469.0005 | 9469.0005 | 9469.0005 | 9469.0005 | 9469.0005 | 9469.0005 | 9469.0005 | 9469.0005 | 9469.0005 | 9469.0005 | 9469.0005 | 9469.0005 | 9469.0005 | 9466.6682 | 9440.3471 | 8703.023 | 5017.4021 | 4184.4558 | 3997.8758 | 3931.2401 | 2438.6003 | 2438.2005 | 0 | 0 | 0 | 0 | 0 | 0 | 0 | 0 | 0 | 0 | 0 | 0
416 | PT | Wind offshore 1 | PT_Wind offshore 1 | 1 | 0 | 0 | 0 | 0 | 0 | 0 | 2 | -2 | 0 | 0 | 0 | 0 | 0 | 0 | 0 | 0 | 0 | 0 | 0 | 0 | 0 | 0 | 0 | 0 | 0 | 0 | 0 | 0 | 0 | 0 | 0 | 0 | 0 | 0 | 0 | 0 | 0 | 0 | 0 | 0 | 0 | 0 | 0 | 0
417 | PT | Wind onshore 1 | PT_Wind onshore 1 | 1 | 0 | 0 | 0 | 0 | 0 | 0 | 3745.04 | 1196.96 | 4942 | 4933.8883 | 4930.2621 | 4928.0847 | 4927.8867 | 4927.8867 | 4913.8329 | 4913.8329 | 4872.2651 | 4864.1495 | 4829.9056 | 4781.0007 | 4686.2526 | 4550.9923 | 4238.3103 | 3555.411 | 2481.3787 | 2012.415 | 1077.4039 | 440.0972 | 371.4774 | 197.9484 | 190.0307 | 0 | 0 | 0 | 0 | 0 | 0 | 0 | 0 | 0 | 0 | 0 | 0 | 0
418 | RO | Biomass | RO_Biomass | 0.38 | 0 | 0 | 0 | 0 | 0 | 0 | 27.854 | 122.146 | 150 | 150 | 150 | 150 | 150 | 150 | 150 | 150 | 150 | 150 | 150 | 150 | 150 | 150 | 150 | 150 | 150 | 150 | 150 | 150 | 150 | 150 | 150 | 150 | 150 | 150 | 150 | 150 | 150 | 150 | 150 | 150 | 144.3455 | 140.0373 | 79.7013 | 79.7013
419 | RO | CCGT | RO_CCGT | 0.59333 | 0.00042778 | 0 | 0 | 0 | 0 | 0 | 1110 | 109.0962 | 1219.0962 | 1219.0962 | 1219.0962 | 1219.0962 | 1219.0962 | 1219.0962 | 1219.0962 | 1219.0962 | 1219.0962 | 1219.0962 | 1219.0962 | 1219.0962 | 1219.0962 | 1219.0962 | 1219.0962 | 1219.0962 | 1219.0962 | 1219.0962 | 1219.0962 | 1219.0962 | 1219.0962 | 1219.0962 | 1219.0962 | 1219.0962 | 1219.0962 | 1219.0962 | 1219.0962 | 1219.0962 | 1219.0962 | 1219.0962 | 1219.0962 | 1219.0962 | 1219.0962 | 1219.0962 | 944.525 | 944.525
420 | RO | CCOT | RO_CCOT | 0.602 | 0.0004881 | 0 | 0 | 0 | 0 | 0 | 0 | 0 | 0 | 0 | 0 | 0 | 0 | 0 | 0 | 0 | 0 | 0 | 0 | 0 | 0 | 0 | 0 | 0 | 0 | 0 | 0 | 0 | 0 | 0 | 0 | 0 | 0 | 0 | 0 | 0 | 0 | 0 | 0 | 0 | 0 | 0 | 0 | 0
421 | RO | Coal | RO_Coal | 0.40536 | 0.0021414 | 0 | 0 | 0 | 0 | 0 | 1549 | -796 | 753 | 680.082 | 680.082 | 680.082 | 680.082 | 463.7586 | 361.6733 | 361.6733 | 361.6733 | 361.6733 | 361.6733 | 361.6733 | 259.5881 | 259.5881 | 259.5881 | 157.5029 | 157.5029 | 145.836 | 145.836 | 145.836 | 145.836 | 97.224 | 24.306 | 0 | 0 | 0 | 0 | 0 | 0 | 0 | 0 | 0 | 0 | 0 | 0 | 0
422 | RO | GasSteam | RO_GasSteam | 0.42356 | -0.00025818 | 0 | 0 | 0 | 0 | 0 | 2998.89 | -2483.3661 | 515.5239 | 80.6905 | 72.0952 | 72.0952 | 72.0952 | 72.0952 | 72.0952 | 72.0952 | 54.0452 | 35.9952 | 35.9952 | 35.9952 | 27.3999 | 18.8047 | 10.2094 | 10.2094 | 10.2094 | 10.2094 | 10.2094 | 1.6142 | 1.6142 | 1.6142 | 1.6142 | 1.6142 | 1.6142 | 0 | 0 | 0 | 0 | 0 | 0 | 0 | 0 | 0 | 0 | 0
423 | RO | Lignite | RO_Lignite | 0.37896 | 0.0025405 | 0 | 0 | 0 | 0 | 0 | 5527 | -1899.8 | 3627.2 | 2911.2103 | 2478.0726 | 2261.5037 | 1828.3661 | 1611.7972 | 1395.2284 | 1395.2284 | 1047.4057 | 1014.5922 | 765.2099 | 699.583 | 351.7603 | 187.693 | 187.693 | 154.8795 | 154.8795 | 154.8795 | 122.0661 | 122.0661 | 89.2526 | 56.4392 | 56.4392 | 14.4379 | 14.4379 | 14.4379 | 14.4379 | 14.4379 | 14.4379 | 14.4379 | 14.4379 | 14.4379 | 0 | 0 | 0 | 0
424 | RO | Nuclear | RO_Nuclear | 0.33 | 0.00021667 | 0 | 0 | 0 | 0 | 0 | 1440 | -140 | 1300 | 1300 | 1300 | 1300 | 1300 | 1300 | 1300 | 1300 | 1300 | 1300 | 1300 | 1300 | 1300 | 1300 | 1300 | 1300 | 1300 | 1300 | 1300 | 1300 | 1300 | 1300 | 1300 | 1300 | 1300 | 1300 | 1300 | 1300 | 1300 | 1300 | 1300 | 650 | 650 | 650 | 650 | 650
425 | RO | OCGT | RO_OCGT | 0.3978 | -3e-05 | 0 | 0 | 0 | 0 | 0 | 180.447 | 3.8968 | 184.3438 | 171.4717 | 171.4717 | 171.4717 | 171.4717 | 171.4717 | 171.4717 | 171.4717 | 171.4717 | 171.4717 | 171.4717 | 171.4717 | 171.4717 | 171.4717 | 171.4717 | 171.4717 | 171.4717 | 171.4717 | 171.4717 | 171.4717 | 171.4717 | 171.4717 | 171.4717 | 171.4717 | 171.4717 | 171.4717 | 171.4717 | 171.4717 | 171.4717 | 171.4717 | 164.2184 | 159.0461 | 156.3245 | 137.1829 | 118.6144 | 42.0805
426 | RO | OCOT | RO_OCOT | 0.3796 | 0.00045667 | 0 | 0 | 0 | 0 | 0 | 53.96 | -53.96 | 0 | 0 | 0 | 0 | 0 | 0 | 0 | 0 | 0 | 0 | 0 | 0 | 0 | 0 | 0 | 0 | 0 | 0 | 0 | 0 | 0 | 0 | 0 | 0 | 0 | 0 | 0 | 0 | 0 | 0 | 0 | 0 | 0 | 0 | 0 | 0
427 | RO | OilSteam | RO_OilSteam | 0.40252 | 0.00028887 | 0 | 0 | 0 | 0 | 0 | 1333 | -1333 | 0 | 0 | 0 | 0 | 0 | 0 | 0 | 0 | 0 | 0 | 0 | 0 | 0 | 0 | 0 | 0 | 0 | 0 | 0 | 0 | 0 | 0 | 0 | 0 | 0 | 0 | 0 | 0 | 0 | 0 | 0 | 0 | 0 | 0 | 0 | 0
428 | RO | Other | RO_Other | #N/A | 0 | 0 | 0 | 0 | 0 | 0 | 0 | 1826.896 | 1826.896 | 1826.896 | 1644.2064 | 1461.5168 | 1278.8272 | 1096.1376 | 913.448 | 730.7584 | 548.0688 | 365.3792 | 182.6896 | 0 | 0 | 0 | 0 | 0 | 0 | 0 | 0 | 0 | 0 | 0 | 0 | 0 | 0 | 0 | 0 | 0 | 0 | 0 | 0 | 0 | 0 | 0 | 0 | 0
429 | RO | PSP | RO_PSP | 0.75 | 0 | 1 | 8 | 0 | 0 | 0 | 0 | 0 | 0 | 0 | 0 | 0 | 0 | 0 | 0 | 0 | 0 | 0 | 0 | 0 | 0 | 0 | 0 | 0 | 0 | 0 | 0 | 0 | 0 | 0 | 0 | 0 | 0 | 0 | 0 | 0 | 0 | 0 | 0 | 0 | 0 | 0 | 0 | 0
430 | RO | RoR | RO_RoR | 1 | 0 | 0 | 0 | 0 | 0 | 0 | 6745.049 | -352.6465 | 6392.4025 | 6268.6315 | 6268.6315 | 6268.6315 | 6268.6315 | 6268.5197 | 6268.5197 | 6268.5197 | 6268.5197 | 6268.5197 | 6268.5197 | 6267.0602 | 6267.0602 | 6267.0602 | 6267.0602 | 6251.8967 | 6251.8967 | 6251.8967 | 6251.8967 | 6251.8967 | 6251.0532 | 6251.0532 | 6251.0532 | 6248.4944 | 6246.8435 | 6246.8435 | 6245.9574 | 6245.9574 | 6245.9574 | 6245.9574 | 6245.9574 | 6245.9574 | 6245.9574 | 6245.9574 | 6245.9574 | 6245.9574
431 | RO | Solar 1 | RO_Solar 1 | 1 | 0 | 0 | 0 | 0 | 0 | 0 | 457.28 | 1542.72 | 2000 | 2000 | 2000 | 2000 | 2000 | 2000 | 2000 | 2000 | 2000 | 2000 | 2000 | 2000 | 2000 | 2000 | 2000 | 2000 | 2000 | 2000 | 2000 | 2000 | 1995.6263 | 1991.2526 | 1919.8609 | 361.2273 | 0 | 0 | 0 | 0 | 0 | 0 | 0 | 0 | 0 | 0 | 0 | 0
432 | RO | Wind offshore 1 | RO_Wind offshore 1 | 1 | 0 | 0 | 0 | 0 | 0 | 0 | 0 | 632 | 632 | 632 | 600.4 | 568.8 | 537.2 | 505.6 | 474 | 442.4 | 410.8 | 379.2 | 347.6 | 316 | 284.4 | 252.8 | 221.2 | 189.6 | 158 | 126.4 | 94.8 | 63.2 | 31.6 | 0 | 0 | 0 | 0 | 0 | 0 | 0 | 0 | 0 | 0 | 0 | 0 | 0 | 0 | 0
433 | RO | Wind onshore 1 | RO_Wind onshore 1 | 1 | 0 | 0 | 0 | 0 | 0 | 0 | 2431.56 | 868.44 | 3300 | 3300 | 3300 | 3300 | 3300 | 3300 | 3300 | 3300 | 3300 | 3300 | 3300 | 3300 | 3300 | 3300 | 3299.1043 | 3299.1043 | 3299.1043 | 3299.1043 | 3299.1043 | 3244.8181 | 2588.2273 | 2068.8447 | 794.8848 | 439.7177 | 0 | 0 | 0 | 0 | 0 | 0 | 0 | 0 | 0 | 0 | 0 | 0
434 | RS | Biomass | RS_Biomass | 0.38 | 0 | 0 | 0 | 0 | 0 | 0 | 1.4 | -1.4 | 0 | 0 | 0 | 0 | 0 | 0 | 0 | 0 | 0 | 0 | 0 | 0 | 0 | 0 | 0 | 0 | 0 | 0 | 0 | 0 | 0 | 0 | 0 | 0 | 0 | 0 | 0 | 0 | 0 | 0 | 0 | 0 | 0 | 0 | 0 | 0
435 | RS | CCGT | RS_CCGT | 0.602 | 0.0004881 | 0 | 0 | 0 | 0 | 0 | 0 | 0 | 0 | 0 | 0 | 0 | 0 | 0 | 0 | 0 | 0 | 0 | 0 | 0 | 0 | 0 | 0 | 0 | 0 | 0 | 0 | 0 | 0 | 0 | 0 | 0 | 0 | 0 | 0 | 0 | 0 | 0 | 0 | 0 | 0 | 0 | 0 | 0
436 | RS | CCOT | RS_CCOT | 0.602 | 0.0004881 | 0 | 0 | 0 | 0 | 0 | 0 | 0 | 0 | 0 | 0 | 0 | 0 | 0 | 0 | 0 | 0 | 0 | 0 | 0 | 0 | 0 | 0 | 0 | 0 | 0 | 0 | 0 | 0 | 0 | 0 | 0 | 0 | 0 | 0 | 0 | 0 | 0 | 0 | 0 | 0 | 0 | 0 | 0
437 | RS | Coal | RS_Coal | 0.3785 | 0.0015464 | 0 | 0 | 0 | 0 | 0 | 111.4 | -111.4 | 0 | 0 | 0 | 0 | 0 | 0 | 0 | 0 | 0 | 0 | 0 | 0 | 0 | 0 | 0 | 0 | 0 | 0 | 0 | 0 | 0 | 0 | 0 | 0 | 0 | 0 | 0 | 0 | 0 | 0 | 0 | 0 | 0 | 0 | 0 | 0
438 | RS | GasSteam | RS_GasSteam | 0.42769 | -0.00042158 | 0 | 0 | 0 | 0 | 0 | 207.25 | 95.8024 | 303.0524 | 241.4183 | 241.4183 | 241.4183 | 241.4183 | 223.1401 | 223.1401 | 223.1401 | 187.1687 | 175.4706 | 175.4706 | 175.4706 | 175.4706 | 175.4706 | 0 | 0 | 0 | 0 | 0 | 0 | 0 | 0 | 0 | 0 | 0 | 0 | 0 | 0 | 0 | 0 | 0 | 0 | 0 | 0 | 0 | 0
439 | RS | Lignite | RS_Lignite | 0.38 | 0.0018 | 0 | 0 | 0 | 0 | 0 | 4305.9 | 773.1 | 5079 | 3760.2694 | 3760.2694 | 3396.38 | 2538.8513 | 2291.1469 | 2291.1469 | 2291.1469 | 1559.8294 | 1556.9985 | 825.681 | 825.681 | 412.8405 | 412.8405 | 412.8405 | 412.8405 | 0 | 0 | 0 | 0 | 0 | 0 | 0 | 0 | 0 | 0 | 0 | 0 | 0 | 0 | 0 | 0 | 0 | 0 | 0 | 0
440 | RS | Nuclear | RS_Nuclear | 0.332 | 0.00032857 | 0 | 0 | 0 | 0 | 0 | 0 | 0 | 0 | 0 | 0 | 0 | 0 | 0 | 0 | 0 | 0 | 0 | 0 | 0 | 0 | 0 | 0 | 0 | 0 | 0 | 0 | 0 | 0 | 0 | 0 | 0 | 0 | 0 | 0 | 0 | 0 | 0 | 0 | 0 | 0 | 0 | 0 | 0
441 | RS | OCGT | RS_OCGT | 0.391 | 0.00014286 | 0 | 0 | 0 | 0 | 0 | 99.785 | -92.8374 | 6.9476 | 0.26353 | 0.26353 | 0.26353 | 0.26353 | 0.26353 | 0.26353 | 0.26353 | 0.26353 | 0.26353 | 0.26353 | 0.26353 | 0.26353 | 0.26353 | 0.26353 | 0.26353 | 0.26353 | 0.26353 | 0.26353 | 0.26353 | 0.26353 | 0.26353 | 0.26353 | 0.26353 | 0.26353 | 0.26353 | 0.26353 | 0.26353 | 0.26353 | 0.26353 | 0.26353 | 0.26353 | 0.26353 | 0.26353 | 0.26353 | 0.26353
442 | RS | OCOT | RS_OCOT | 0.391 | 0.00014286 | 0 | 0 | 0 | 0 | 0 | 9.384 | -9.384 | 0 | 0 | 0 | 0 | 0 | 0 | 0 | 0 | 0 | 0 | 0 | 0 | 0 | 0 | 0 | 0 | 0 | 0 | 0 | 0 | 0 | 0 | 0 | 0 | 0 | 0 | 0 | 0 | 0 | 0 | 0 | 0 | 0 | 0 | 0 | 0
443 | RS | OilSteam | RS_OilSteam | 0.4037 | 0.00038311 | 0 | 0 | 0 | 0 | 0 | 336.8 | -336.8 | 0 | 0 | 0 | 0 | 0 | 0 | 0 | 0 | 0 | 0 | 0 | 0 | 0 | 0 | 0 | 0 | 0 | 0 | 0 | 0 | 0 | 0 | 0 | 0 | 0 | 0 | 0 | 0 | 0 | 0 | 0 | 0 | 0 | 0 | 0 | 0
444 | RS | Other | RS_Other | #N/A | 0 | 0 | 0 | 0 | 0 | 0 | 0 | 0 | 0 | 0 | 0 | 0 | 0 | 0 | 0 | 0 | 0 | 0 | 0 | 0 | 0 | 0 | 0 | 0 | 0 | 0 | 0 | 0 | 0 | 0 | 0 | 0 | 0 | 0 | 0 | 0 | 0 | 0 | 0 | 0 | 0 | 0 | 0 | 0
445 | RS | PSP | RS_PSP | 0.75 | 0 | 1 | 8 | 0 | 0 | 0 | 614 | -14 | 600 | 600 | 600 | 600 | 600 | 600 | 600 | 600 | 600 | 600 | 600 | 600 | 600 | 600 | 600 | 600 | 600 | 600 | 600 | 600 | 600 | 600 | 600 | 600 | 600 | 600 | 600 | 600 | 600 | 600 | 600 | 600 | 600 | 600 | 600 | 600
446 | RS | RoR | RS_RoR | 1 | 0 | 0 | 0 | 0 | 0 | 0 | 2141.661 | 178.339 | 2320 | 2318.9839 | 2318.9839 | 2318.9839 | 2318.9839 | 2318.9839 | 2318.9839 | 2318.9839 | 2318.9839 | 2318.9839 | 2318.9839 | 2318.9839 | 2318.4856 | 2317.944 | 2317.944 | 2317.944 | 2317.034 | 2317.034 | 2317.034 | 2317.034 | 2317.034 | 2317.034 | 2317.034 | 2317.034 | 2317.034 | 2316.1891 | 2316.1891 | 2316.1891 | 2316.1891 | 2316.1891 | 2316.1891 | 2316.1891 | 2316.1891 | 2314.5154 | 2314.5154 | 2314.3562
447 | RS | Solar 1 | RS_Solar 1 | 1 | 0 | 0 | 0 | 0 | 0 | 0 | 5 | -5 | 0 | 0 | 0 | 0 | 0 | 0 | 0 | 0 | 0 | 0 | 0 | 0 | 0 | 0 | 0 | 0 | 0 | 0 | 0 | 0 | 0 | 0 | 0 | 0 | 0 | 0 | 0 | 0 | 0 | 0 | 0 | 0 | 0 | 0 | 0 | 0
448 | RS | Wind offshore 1 | RS_Wind offshore 1 | 1 | 0 | 0 | 0 | 0 | 0 | 0 | 0 | 0 | 0 | 0 | 0 | 0 | 0 | 0 | 0 | 0 | 0 | 0 | 0 | 0 | 0 | 0 | 0 | 0 | 0 | 0 | 0 | 0 | 0 | 0 | 0 | 0 | 0 | 0 | 0 | 0 | 0 | 0 | 0 | 0 | 0 | 0 | 0 | 0
449 | RS | Wind onshore 1 | RS_Wind onshore 1 | 1 | 0 | 0 | 0 | 0 | 0 | 0 | 0 | 2558 | 2558 | 2558 | 2430.1 | 2302.2 | 2174.3 | 2046.4 | 1918.5 | 1790.6 | 1662.7 | 1534.8 | 1406.9 | 1279 | 1151.1 | 1023.2 | 895.3 | 767.4 | 639.5 | 511.6 | 383.7 | 255.8 | 127.9 | 0 | 0 | 0 | 0 | 0 | 0 | 0 | 0 | 0 | 0 | 0 | 0 | 0 | 0 | 0
450 | SE | Biomass | SE_Biomass | 0.38 | 0 | 0 | 0 | 0 | 0 | 0 | 2647.663 | 1502.337 | 4150 | 2463.8009 | 2298.4381 | 2258.4689 | 2258.4689 | 2258.4689 | 2217.7159 | 2109.564 | 1968.8096 | 1968.8096 | 1968.8096 | 1968.8096 | 1968.8096 | 1968.8096 | 1954.7029 | 1946.5523 | 1940.9409 | 1887.1439 | 1861.9116 | 1717.2858 | 1650.6704 | 1530.7628 | 1461.4828 | 1461.4828 | 1461.4828 | 1360.2275 | 1244.0409 | 1104.227 | 1102.0326 | 1102.0326 | 1061.7656 | 788.2038 | 691.53 | 677.1098 | 547.6409 | 447.8119
451 | SE | CCGT | SE_CCGT | 0.57657 | 0.0009035 | 0 | 0 | 0 | 0 | 0 | 742.7 | -68.5527 | 674.1473 | 674.1473 | 674.1473 | 674.1473 | 674.1473 | 674.1473 | 674.1473 | 674.1473 | 674.1473 | 674.1473 | 674.1473 | 674.1473 | 674.1473 | 674.1473 | 674.1473 | 674.1473 | 648.9133 | 648.9133 | 648.9133 | 648.9133 | 648.9133 | 648.9133 | 644.4656 | 644.4656 | 644.4656 | 644.4656 | 644.4656 | 644.4656 | 644.4656 | 644.4656 | 644.4656 | 399.3871 | 399.3871 | 399.3871 | 0 | 0
452 | SE | CCOT | SE_CCOT | 0.602 | 0.0004881 | 0 | 0 | 0 | 0 | 0 | 50 | 288.6092 | 338.6092 | 338.6092 | 338.6092 | 338.6092 | 338.6092 | 338.6092 | 338.6092 | 338.6092 | 338.6092 | 338.6092 | 338.6092 | 338.6092 | 338.6092 | 338.6092 | 338.6092 | 338.6092 | 338.6092 | 338.6092 | 338.6092 | 0 | 0 | 0 | 0 | 0 | 0 | 0 | 0 | 0 | 0 | 0 | 0 | 0 | 0 | 0 | 0 | 0
453 | SE | Coal | SE_Coal | 0.42312 | 0.0015503 | 0 | 0 | 0 | 0 | 0 | 359.3 | -129.3 | 230 | 75.7278 | 75.7278 | 75.7278 | 75.7278 | 75.7278 | 75.7278 | 75.7278 | 75.7278 | 75.7278 | 75.7278 | 75.7278 | 75.7278 | 75.7278 | 75.7278 | 75.7278 | 75.7278 | 75.7278 | 75.7278 | 75.7278 | 72.9752 | 72.9752 | 72.9752 | 72.9752 | 72.9752 | 0 | 0 | 0 | 0 | 0 | 0 | 0 | 0 | 0 | 0 | 0
454 | SE | GasSteam | SE_GasSteam | 0.42085 | -0.00022124 | 0 | 0 | 0 | 0 | 0 | 270.79 | -161.8662 | 108.9238 | 48.2693 | 48.2693 | 48.2693 | 48.2693 | 48.2693 | 48.2693 | 48.2693 | 12.0673 | 12.0673 | 12.0673 | 12.0673 | 12.0673 | 12.0673 | 12.0673 | 12.0673 | 12.0673 | 12.0673 | 12.0673 | 12.0673 | 12.0673 | 0 | 0 | 0 | 0 | 0 | 0 | 0 | 0 | 0 | 0 | 0 | 0 | 0 | 0 | 0
455 | SE | Lignite | SE_Lignite | 0.434 | 0.0009 | 0 | 0 | 0 | 0 | 0 | 0 | 0 | 0 | 0 | 0 | 0 | 0 | 0 | 0 | 0 | 0 | 0 | 0 | 0 | 0 | 0 | 0 | 0 | 0 | 0 | 0 | 0 | 0 | 0 | 0 | 0 | 0 | 0 | 0 | 0 | 0 | 0 | 0 | 0 | 0 | 0 | 0 | 0
456 | SE | Nuclear | SE_Nuclear | 0.33 | 0.00043333 | 0 | 0 | 0 | 0 | 0 | 9880 | 120 | 10000 | 10000 | 10000 | 10000 | 10000 | 10000 | 10000 | 9502.0243 | 9502.0243 | 8832.996 | 7904.8583 | 7001.0121 | 7001.0121 | 7001.0121 | 7001.0121 | 5958.502 | 3675.1012 | 3675.1012 | 2682.1862 | 2682.1862 | 0 | 0 | 0 | 0 | 0 | 0 | 0 | 0 | 0 | 0 | 0 | 0 | 0 | 0 | 0 | 0
457 | SE | OCGT | SE_OCGT | 0.35809 | 0.0013344 | 0 | 0 | 0 | 0 | 0 | 284.953 | -148.024 | 136.929 | 72.4897 | 72.4897 | 72.4897 | 72.4897 | 72.4897 | 66.0025 | 66.0025 | 66.0025 | 66.0025 | 66.0025 | 66.0025 | 66.0025 | 66.0025 | 66.0025 | 47.2233 | 22.4351 | 21.0175 | 21.0175 | 21.0175 | 21.0175 | 21.0175 | 20.9992 | 20.7109 | 20.7109 | 0.048053 | 0 | 0 | 0 | 0 | 0 | 0 | 0 | 0 | 0 | 0
458 | SE | OCOT | SE_OCOT | 0.33353 | 0.0018192 | 0 | 0 | 0 | 0 | 0 | 1601.03 | 828.965 | 2429.995 | 544.6062 | 544.6062 | 544.6062 | 412.5602 | 352.1833 | 352.1833 | 352.1833 | 352.1833 | 352.1833 | 352.1833 | 352.1833 | 352.1833 | 352.1833 | 300.5791 | 300.5791 | 300.5791 | 300.5791 | 23.1308 | 23.1308 | 23.1308 | 23.1308 | 3.415 | 3.415 | 3.415 | 0 | 0 | 0 | 0 | 0 | 0 | 0 | 0 | 0 | 0 | 0
459 | SE | OilSteam | SE_OilSteam | 0.39391 | 0.00029669 | 0 | 0 | 0 | 0 | 0 | 1650 | -918.6042 | 731.3958 | 47.8732 | 47.8732 | 47.8732 | 47.8732 | 47.8732 | 47.8732 | 47.8732 | 47.8732 | 47.8732 | 47.8732 | 27.926 | 27.926 | 27.926 | 27.926 | 27.926 | 27.926 | 27.926 | 27.926 | 27.926 | 27.926 | 27.926 | 27.926 | 27.926 | 27.926 | 27.926 | 27.926 | 27.926 | 27.926 | 27.926 | 27.926 | 27.926 | 0 | 0 | 0 | 0
460 | SE | Other | SE_Other | #N/A | 0 | 0 | 0 | 0 | 0 | 0 | 0.404 | 99.596 | 100 | 100 | 100 | 100 | 100 | 100 | 100 | 100 | 100 | 100 | 100 | 100 | 50.495 | 0.9901 | 0.9901 | 0.9901 | 0.9901 | 0 | 0 | 0 | 0 | 0 | 0 | 0 | 0 | 0 | 0 | 0 | 0 | 0 | 0 | 0 | 0 | 0 | 0 | 0
461 | SE | PSP | SE_PSP | 0.75 | 0 | 1 | 8 | 0 | 0 | 0 | 428 | -428 | 0 | 0 | 0 | 0 | 0 | 0 | 0 | 0 | 0 | 0 | 0 | 0 | 0 | 0 | 0 | 0 | 0 | 0 | 0 | 0 | 0 | 0 | 0 | 0 | 0 | 0 | 0 | 0 | 0 | 0 | 0 | 0 | 0 | 0 | 0 | 0
462 | SE | RoR | SE_RoR | 1 | 0 | 0 | 0 | 0 | 0 | 0 | 16454.891 | -254.891 | 16200 | 15881.5436 | 15850.1476 | 15831.2007 | 15823.9449 | 15812.6033 | 15739.6216 | 15724.5045 | 15721.9319 | 15719.8054 | 15715.5444 | 15688.9184 | 15682.1991 | 15647.4459 | 15644.6597 | 15565.5741 | 15502.7899 | 15490.2079 | 15487.8451 | 15486.3781 | 15481.5088 | 15241.8161 | 15231.9168 | 15222.1997 | 15129.7641 | 15096.4237 | 15051.0772 | 14943.3147 | 14927.2672 | 14577.1755 | 14560.7638 | 14531.3958 | 14494.5653 | 14490.6174 | 14222.88 | 13960.5476
463 | SE | Solar 1 | SE_Solar 1 | 1 | 0 | 0 | 0 | 0 | 0 | 0 | 1.644 | -1.644 | 0 | 0 | 0 | 0 | 0 | 0 | 0 | 0 | 0 | 0 | 0 | 0 | 0 | 0 | 0 | 0 | 0 | 0 | 0 | 0 | 0 | 0 | 0 | 0 | 0 | 0 | 0 | 0 | 0 | 0 | 0 | 0 | 0 | 0 | 0 | 0
464 | SE | Wind offshore 1 | SE_Wind offshore 1 | 1 | 0 | 0 | 0 | 0 | 0 | 0 | 171.65 | 28.35 | 200 | 200 | 200 | 200 | 200 | 200 | 200 | 200 | 196.7958 | 196.7958 | 184.5616 | 184.5616 | 184.5616 | 184.5616 | 184.5616 | 184.5616 | 184.5616 | 55.9278 | 55.9278 | 55.9278 | 55.9278 | 55.9278 | 55.9278 | 0 | 0 | 0 | 0 | 0 | 0 | 0 | 0 | 0 | 0 | 0 | 0 | 0
465 | SE | Wind onshore 1 | SE_Wind onshore 1 | 1 | 0 | 0 | 0 | 0 | 0 | 0 | 3738.464 | 3061.536 | 6800 | 6775.2717 | 6762.3591 | 6732.947 | 6716.1492 | 6651.4317 | 6583.813 | 6538.8491 | 6455.4876 | 6374.4179 | 6311.8468 | 6256.3877 | 6218.9177 | 6196.4539 | 6170.4433 | 6116.0573 | 6050.7577 | 5856.8599 | 5644.2271 | 5079.6316 | 4463.2876 | 3190.5831 | 2432.1807 | 1328.0909 | 245.5554 | 0 | 0 | 0 | 0 | 0 | 0 | 0 | 0 | 0 | 0 | 0
466 | SI | Biomass | SI_Biomass | 0.38 | 0 | 0 | 0 | 0 | 0 | 0 | 17.332 | 39.668 | 57 | 57 | 57 | 57 | 57 | 57 | 57 | 57 | 57 | 57 | 57 | 57 | 57 | 57 | 57 | 56.2765 | 56.2765 | 56.2765 | 56.2765 | 56.2765 | 52.3432 | 52.3432 | 52.3432 | 52.3432 | 52.3432 | 52.3432 | 52.3432 | 51.4026 | 51.4026 | 49.8076 | 49.8076 | 18.7292 | 18.7292 | 3.1243 | 3.1243 | 0
467 | SI | CCGT | SI_CCGT | 0.602 | 0.0004881 | 0 | 0 | 0 | 0 | 0 | 25.5 | -25.5 | 0 | 0 | 0 | 0 | 0 | 0 | 0 | 0 | 0 | 0 | 0 | 0 | 0 | 0 | 0 | 0 | 0 | 0 | 0 | 0 | 0 | 0 | 0 | 0 | 0 | 0 | 0 | 0 | 0 | 0 | 0 | 0 | 0 | 0 | 0 | 0
468 | SI | CCOT | SI_CCOT | 0.602 | 0.0004881 | 0 | 0 | 0 | 0 | 0 | 69 | -69 | 0 | 0 | 0 | 0 | 0 | 0 | 0 | 0 | 0 | 0 | 0 | 0 | 0 | 0 | 0 | 0 | 0 | 0 | 0 | 0 | 0 | 0 | 0 | 0 | 0 | 0 | 0 | 0 | 0 | 0 | 0 | 0 | 0 | 0 | 0 | 0
469 | SI | Coal | SI_Coal | 0.461 | 0.00017143 | 0 | 0 | 0 | 0 | 0 | 124 | -11 | 113 | 113 | 74.7258 | 45.5645 | 45.5645 | 45.5645 | 45.5645 | 45.5645 | 45.5645 | 45.5645 | 45.5645 | 45.5645 | 45.5645 | 45.5645 | 45.5645 | 45.5645 | 45.5645 | 45.5645 | 45.5645 | 0 | 0 | 0 | 0 | 0 | 0 | 0 | 0 | 0 | 0 | 0 | 0 | 0 | 0 | 0 | 0 | 0
470 | SI | GasSteam | SI_GasSteam | 0.40125 | 0.00033393 | 0 | 0 | 0 | 0 | 0 | 16.68 | -13.2988 | 3.3812 | 2.9758 | 2.9758 | 2.9758 | 2.9758 | 0.4419 | 0.4419 | 0.4419 | 0.4419 | 0 | 0 | 0 | 0 | 0 | 0 | 0 | 0 | 0 | 0 | 0 | 0 | 0 | 0 | 0 | 0 | 0 | 0 | 0 | 0 | 0 | 0 | 0 | 0 | 0 | 0 | 0
471 | SI | Lignite | SI_Lignite | 0.371 | 0.00195 | 0 | 0 | 0 | 0 | 0 | 489.6 | 360.4 | 850 | 598.9583 | 0 | 0 | 0 | 0 | 0 | 0 | 0 | 0 | 0 | 0 | 0 | 0 | 0 | 0 | 0 | 0 | 0 | 0 | 0 | 0 | 0 | 0 | 0 | 0 | 0 | 0 | 0 | 0 | 0 | 0 | 0 | 0 | 0 | 0
472 | SI | Nuclear | SI_Nuclear | 0.33 | 0.00045 | 0 | 0 | 0 | 0 | 0 | 727 | -31 | 696 | 696 | 696 | 696 | 696 | 696 | 696 | 696 | 696 | 696 | 696 | 696 | 696 | 696 | 696 | 696 | 0 | 0 | 0 | 0 | 0 | 0 | 0 | 0 | 0 | 0 | 0 | 0 | 0 | 0 | 0 | 0 | 0 | 0 | 0 | 0
473 | SI | OCGT | SI_OCGT | 0.38402 | 0.0003329 | 0 | 0 | 0 | 0 | 0 | 350.052 | -269.4332 | 80.6188 | 80.6119 | 80.6119 | 80.6119 | 80.6119 | 80.6119 | 80.6119 | 80.6119 | 80.6119 | 80.6119 | 80.6119 | 80.6119 | 80.6119 | 80.6119 | 80.6119 | 80.5451 | 80.5451 | 80.5451 | 80.5451 | 80.5451 | 80.5451 | 80.5451 | 78.91 | 78.91 | 77.0286 | 77.0286 | 24.519 | 24.519 | 23.812 | 23.812 | 23.1144 | 23.1144 | 2.1497 | 2.0057 | 1.3081 | 1.1861
474 | SI | OCOT | SI_OCOT | 0.391 | 0.00014286 | 0 | 0 | 0 | 0 | 0 | 63 | -63 | 0 | 0 | 0 | 0 | 0 | 0 | 0 | 0 | 0 | 0 | 0 | 0 | 0 | 0 | 0 | 0 | 0 | 0 | 0 | 0 | 0 | 0 | 0 | 0 | 0 | 0 | 0 | 0 | 0 | 0 | 0 | 0 | 0 | 0 | 0 | 0
475 | SI | OilSteam | SI_OilSteam | 0.411 | 0.00017143 | 0 | 0 | 0 | 0 | 0 | 67.75 | -67.75 | 0 | 0 | 0 | 0 | 0 | 0 | 0 | 0 | 0 | 0 | 0 | 0 | 0 | 0 | 0 | 0 | 0 | 0 | 0 | 0 | 0 | 0 | 0 | 0 | 0 | 0 | 0 | 0 | 0 | 0 | 0 | 0 | 0 | 0 | 0 | 0
476 | SI | Other | SI_Other | #N/A | 0 | 0 | 0 | 0 | 0 | 0 | 0 | 335 | 335 | 335 | 301.5 | 268 | 234.5 | 201 | 167.5 | 134 | 100.5 | 67 | 33.5 | 0 | 0 | 0 | 0 | 0 | 0 | 0 | 0 | 0 | 0 | 0 | 0 | 0 | 0 | 0 | 0 | 0 | 0 | 0 | 0 | 0 | 0 | 0 | 0 | 0
477 | SI | PSP | SI_PSP | 0.75 | 0 | 1 | 8 | 0 | 0 | 0 | 185 | -5 | 180 | 180 | 180 | 180 | 180 | 180 | 180 | 180 | 180 | 180 | 180 | 180 | 180 | 180 | 180 | 180 | 180 | 180 | 180 | 180 | 180 | 180 | 180 | 180 | 180 | 180 | 180 | 180 | 180 | 180 | 180 | 180 | 180 | 180 | 180 | 180
478 | SI | RoR | SI_RoR | 1 | 0 | 0 | 0 | 0 | 0 | 0 | 1009.319 | 63.681 | 1073 | 1069.9436 | 1069.9436 | 1069.9436 | 1069.9436 | 1069.9436 | 1069.9436 | 1069.9436 | 1069.9436 | 1069.9436 | 1069.9436 | 1069.9436 | 1069.9436 | 1069.9436 | 1069.9436 | 1069.4971 | 1069.4971 | 1069.0293 | 1069.0293 | 1069.0293 | 1069.0293 | 1069.0293 | 1069.0293 | 1069.0293 | 1032.7779 | 1016.8315 | 1016.8315 | 1016.8315 | 1008.2523 | 1000.8107 | 1000.8107 | 1000.0272 | 1000.0272 | 978.7653 | 975.491 | 975.4123
479 | SI | Solar 1 | SI_Solar 1 | 1 | 0 | 0 | 0 | 0 | 0 | 0 | 6.455 | 261.545 | 268 | 104.2522 | 104.2522 | 104.2522 | 104.2522 | 104.2522 | 104.2522 | 104.2522 | 104.2522 | 104.2522 | 104.2522 | 104.2522 | 104.2522 | 104.2522 | 104.2522 | 104.2522 | 102.7576 | 102.7576 | 100.9723 | 99.3946 | 7.5148 | 0 | 0 | 0 | 0 | 0 | 0 | 0 | 0 | 0 | 0 | 0 | 0 | 0 | 0 | 0
480 | SI | Wind offshore 1 | SI_Wind offshore 1 | 1 | 0 | 0 | 0 | 0 | 0 | 0 | 0 | 6 | 6 | 6 | 5.7 | 5.4 | 5.1 | 4.8 | 4.5 | 4.2 | 3.9 | 3.6 | 3.3 | 3 | 2.7 | 2.4 | 2.1 | 1.8 | 1.5 | 1.2 | 0.9 | 0.6 | 0.3 | 0 | 0 | 0 | 0 | 0 | 0 | 0 | 0 | 0 | 0 | 0 | 0 | 0 | 0 | 0
481 | SI | Wind onshore 1 | SI_Wind onshore 1 | 1 | 0 | 0 | 0 | 0 | 0 | 0 | 0 | 0 | 0 | 0 | 0 | 0 | 0 | 0 | 0 | 0 | 0 | 0 | 0 | 0 | 0 | 0 | 0 | 0 | 0 | 0 | 0 | 0 | 0 | 0 | 0 | 0 | 0 | 0 | 0 | 0 | 0 | 0 | 0 | 0 | 0 | 0 | 0 | 0
482 | SK | Biomass | SK_Biomass | 0.38 | 0 | 0 | 0 | 0 | 0 | 0 | 65.863 | 140.0934 | 205.9564 | 191.8409 | 191.8409 | 191.8409 | 191.8409 | 191.8409 | 191.8409 | 191.8409 | 191.8409 | 191.8409 | 191.8409 | 191.8409 | 191.8409 | 191.8409 | 191.8409 | 191.8409 | 191.8409 | 191.8409 | 191.8409 | 191.8409 | 191.8409 | 191.8409 | 191.4031 | 191.2624 | 187.8102 | 187.8102 | 187.8102 | 187.3005 | 187.2317 | 187.2317 | 186.7876 | 186.3436 | 163.8445 | 130.0787 | 128.1618 | 102.0354
483 | SK | CCGT | SK_CCGT | 0.57333 | 0.0011108 | 0 | 0 | 0 | 0 | 0 | 867 | -219.5955 | 647.4045 | 647.4045 | 647.4045 | 647.4045 | 647.4045 | 647.4045 | 647.4045 | 647.4045 | 647.4045 | 647.4045 | 647.4045 | 647.4045 | 647.4045 | 647.4045 | 647.4045 | 647.4045 | 647.4045 | 647.4045 | 647.4045 | 647.4045 | 647.4045 | 647.4045 | 647.4045 | 486.8601 | 486.8601 | 423.3891 | 423.3891 | 423.3891 | 423.3891 | 423.3891 | 423.3891 | 423.3891 | 363.6517 | 363.6517 | 363.6517 | 321.0887
484 | SK | CCOT | SK_CCOT | 0.602 | 0.0004881 | 0 | 0 | 0 | 0 | 0 | 0 | 0 | 0 | 0 | 0 | 0 | 0 | 0 | 0 | 0 | 0 | 0 | 0 | 0 | 0 | 0 | 0 | 0 | 0 | 0 | 0 | 0 | 0 | 0 | 0 | 0 | 0 | 0 | 0 | 0 | 0 | 0 | 0 | 0 | 0 | 0 | 0 | 0
485 | SK | Coal | SK_Coal | 0.44862 | 0.0006372 | 0 | 0 | 0 | 0 | 0 | 411.7 | 12.3 | 424 | 163.2354 | 106.5922 | 106.5922 | 106.5922 | 106.5922 | 106.5922 | 106.5922 | 106.5922 | 106.5922 | 106.5922 | 106.5922 | 106.5922 | 106.5922 | 106.5922 | 38.6204 | 38.6204 | 38.6204 | 38.6204 | 38.6204 | 38.6204 | 38.6204 | 38.6204 | 38.6204 | 38.6204 | 38.6204 | 38.6204 | 38.6204 | 38.6204 | 38.6204 | 38.6204 | 38.6204 | 38.6204 | 0 | 0 | 0
486 | SK | GasSteam | SK_GasSteam | 0.411 | 0.00017143 | 0 | 0 | 0 | 0 | 0 | 220 | -220 | 0 | 0 | 0 | 0 | 0 | 0 | 0 | 0 | 0 | 0 | 0 | 0 | 0 | 0 | 0 | 0 | 0 | 0 | 0 | 0 | 0 | 0 | 0 | 0 | 0 | 0 | 0 | 0 | 0 | 0 | 0 | 0 | 0 | 0 | 0 | 0
487 | SK | Lignite | SK_Lignite | 0.434 | 0.0009 | 0 | 0 | 0 | 0 | 0 | 692.9 | -496.9 | 196 | 47.8332 | 47.8332 | 47.8332 | 42.883 | 41.7515 | 41.7515 | 41.7515 | 36.8013 | 36.8013 | 36.8013 | 22.6578 | 22.6578 | 22.6578 | 22.6578 | 22.6578 | 22.6578 | 15.5861 | 15.5861 | 15.5861 | 15.5861 | 5.0916 | 5.0916 | 5.0916 | 5.0916 | 5.0916 | 5.0916 | 5.0916 | 5.0916 | 0 | 0 | 0 | 0 | 0 | 0 | 0
488 | SK | Nuclear | SK_Nuclear | 0.33 | 0.00021667 | 0 | 0 | 0 | 0 | 0 | 1950 | -126.1 | 1823.9 | 1823.9 | 1823.9 | 1823.9 | 1823.9 | 1823.9 | 1823.9 | 1823.9 | 1823.9 | 1823.9 | 1823.9 | 1823.9 | 1823.9 | 1823.9 | 1823.9 | 1823.9 | 1823.9 | 1823.9 | 1823.9 | 1351.5567 | 879.2133 | 879.2133 | 879.2133 | 879.2133 | 879.2133 | 879.2133 | 879.2133 | 879.2133 | 879.2133 | 879.2133 | 879.2133 | 879.2133 | 879.2133 | 879.2133 | 439.6067 | 0
489 | SK | OCGT | SK_OCGT | 0.3692 | 0.0009381 | 0 | 0 | 0 | 0 | 0 | 310.958 | -79.8025 | 231.1555 | 230.1178 | 230.1178 | 230.1178 | 230.1178 | 230.1178 | 230.1178 | 230.1178 | 230.1178 | 230.1178 | 230.1178 | 230.1178 | 230.1178 | 230.1178 | 230.1178 | 230.1178 | 230.1178 | 230.1178 | 230.1178 | 229.3558 | 225.4569 | 219.7404 | 99.9723 | 98.9576 | 98.5777 | 91.5433 | 90.2736 | 89.4782 | 88.1728 | 86.6222 | 86.2713 | 86.2713 | 82.6139 | 82.3575 | 48.906 | 48.4377
490 | SK | OCOT | SK_OCOT | 0.3848 | 0.0003081 | 0 | 0 | 0 | 0 | 0 | 16.65 | 38.9369 | 55.5869 | 55.5869 | 55.5869 | 55.5869 | 55.5869 | 55.5869 | 55.5869 | 55.5869 | 55.5869 | 55.5869 | 55.5869 | 55.5869 | 55.5869 | 55.5869 | 55.5869 | 55.5869 | 55.5869 | 55.5869 | 55.5869 | 55.5869 | 55.5869 | 55.5869 | 55.5869 | 55.5869 | 55.5869 | 55.5869 | 54.7523 | 54.7523 | 11.3511 | 11.3511 | 11.3511 | 11.3511 | 11.3511 | 11.3511 | 11.3511 | 11.3511
491 | SK | OilSteam | SK_OilSteam | 0.411 | 0.00017143 | 0 | 0 | 0 | 0 | 0 | 209.4 | -9.0869 | 200.3131 | 57.3963 | 57.3963 | 57.3963 | 57.3963 | 57.3963 | 57.3963 | 57.3963 | 57.3963 | 57.3963 | 57.3963 | 57.3963 | 57.3963 | 57.3963 | 57.3963 | 57.3963 | 57.3963 | 57.3963 | 57.3963 | 57.3963 | 57.3963 | 57.3963 | 57.3963 | 57.3963 | 57.3963 | 57.3963 | 57.3963 | 57.3963 | 57.3963 | 57.3963 | 57.3963 | 57.3963 | 57.3963 | 57.3963 | 57.3963 | 57.3963
492 | SK | Other | SK_Other | #N/A | 0 | 0 | 0 | 0 | 0 | 0 | 0 | 624.799 | 624.799 | 624.799 | 562.3191 | 499.8392 | 437.3593 | 374.8794 | 312.3995 | 249.9196 | 187.4397 | 124.9598 | 62.4799 | 0 | 0 | 0 | 0 | 0 | 0 | 0 | 0 | 0 | 0 | 0 | 0 | 0 | 0 | 0 | 0 | 0 | 0 | 0 | 0 | 0 | 0 | 0 | 0 | 0
493 | SK | PSP | SK_PSP | 0.75 | 0 | 1 | 8 | 0 | 0 | 0 | 856 | 111.16 | 967.16 | 967.16 | 967.16 | 967.16 | 967.16 | 967.16 | 967.16 | 967.16 | 967.16 | 967.16 | 967.16 | 967.16 | 967.16 | 967.16 | 967.16 | 967.16 | 967.16 | 967.16 | 967.16 | 967.16 | 967.16 | 967.16 | 967.16 | 967.16 | 967.16 | 967.16 | 967.16 | 967.16 | 967.16 | 967.16 | 967.16 | 967.16 | 967.16 | 967.16 | 967.16 | 967.16
494 | SK | RoR | SK_RoR | 1 | 0 | 0 | 0 | 0 | 0 | 0 | 1563.785 | 4.265 | 1568.05 | 1567.3832 | 1567.3832 | 1567.3832 | 1567.3832 | 1567.3832 | 1567.3832 | 1567.3832 | 1567.3832 | 1567.3832 | 1566.3805 | 1566.3805 | 1566.3805 | 1566.3805 | 1566.3805 | 1566.3805 | 1566.0496 | 1566.0496 | 1566.0496 | 1566.0496 | 1566.0496 | 1547.098 | 1547.098 | 1547.098 | 1547.0078 | 1547.0078 | 1547.0078 | 1547.0078 | 1547.0078 | 1547.0078 | 1547.0078 | 1531.9669 | 1531.9669 | 1531.9669 | 1515.4219 | 1515.4219
495 | SK | Solar 1 | SK_Solar 1 | 1 | 0 | 0 | 0 | 0 | 0 | 0 | 62.912 | 471.088 | 534 | 516.1751 | 516.1751 | 516.1751 | 516.1751 | 516.1751 | 516.1751 | 516.1751 | 516.1751 | 516.1751 | 516.1751 | 516.1751 | 516.1751 | 516.1751 | 516.1751 | 516.1751 | 516.1751 | 516.1751 | 516.1751 | 516.1751 | 331.2121 | 0 | 0 | 0 | 0 | 0 | 0 | 0 | 0 | 0 | 0 | 0 | 0 | 0 | 0 | 0
496 | SK | Wind offshore 1 | SK_Wind offshore 1 | 1 | 0 | 0 | 0 | 0 | 0 | 0 | 0 | 0 | 0 | 0 | 0 | 0 | 0 | 0 | 0 | 0 | 0 | 0 | 0 | 0 | 0 | 0 | 0 | 0 | 0 | 0 | 0 | 0 | 0 | 0 | 0 | 0 | 0 | 0 | 0 | 0 | 0 | 0 | 0 | 0 | 0 | 0 | 0 | 0
497 | SK | Wind onshore 1 | SK_Wind onshore 1 | 1 | 0 | 0 | 0 | 0 | 0 | 0 | 5.14 | -2 | 3.14 | 3.14 | 3.14 | 3.14 | 3.14 | 3.14 | 3.14 | 3.14 | 3.14 | 3.14 | 3.14 | 3.14 | 3.14 | 1.5272 | 1.2218 | 0 | 0 | 0 | 0 | 0 | 0 | 0 | 0 | 0 | 0 | 0 | 0 | 0 | 0 | 0 | 0 | 0 | 0 | 0 | 0 | 0
498 | UK | Biomass | UK_Biomass | 0.38 | 0 | 0 | 0 | 0 | 0 | 0 | 3079.598 | -446.598 | 2633 | 2170.295 | 2170.295 | 2170.295 | 2170.2924 | 2170.2924 | 2169.01 | 2169.01 | 2168.933 | 2168.933 | 2168.8603 | 2168.8603 | 2165.5943 | 2165.4165 | 2161.581 | 2153.7708 | 2137.6458 | 2096.9 | 2078.5495 | 2064.5611 | 2054.5382 | 2012.6586 | 1995.7342 | 1956.7112 | 1842.666 | 1783.8407 | 1701.9565 | 1674.415 | 1650.6551 | 1648.2184 | 1622.4193 | 1597.5171 | 1522.5865 | 1502.491 | 1419.6022 | 1393.0833
499 | UK | CCGT | UK_CCGT | 0.53239 | 0.0023819 | 0 | 0 | 0 | 0 | 0 | 29174.865 | -1591.0766 | 27583.7884 | 27558.8613 | 27558.8613 | 27558.8613 | 27558.8613 | 27558.8613 | 27558.8613 | 27558.8613 | 27537.1156 | 27537.1156 | 27537.1156 | 27533.8065 | 27525.8267 | 27525.8267 | 27523.1794 | 27523.1794 | 27523.1794 | 27461.2515 | 26819.6028 | 25092.2021 | 24346.609 | 21060.3648 | 20090.7913 | 18061.8253 | 16747.8193 | 14748.3801 | 12867.1996 | 11849.6911 | 10857.8992 | 9356.5021 | 8928.2069 | 8928.2069 | 8928.2069 | 8928.2069 | 7689.6489 | 4424.7721
500 | UK | CCOT | UK_CCOT | 0.602 | 0.0004881 | 0 | 0 | 0 | 0 | 0 | 0 | 0 | 0 | 0 | 0 | 0 | 0 | 0 | 0 | 0 | 0 | 0 | 0 | 0 | 0 | 0 | 0 | 0 | 0 | 0 | 0 | 0 | 0 | 0 | 0 | 0 | 0 | 0 | 0 | 0 | 0 | 0 | 0 | 0 | 0 | 0 | 0 | 0
501 | UK | Coal | UK_Coal | 0.39472 | 0.0024114 | 0 | 0 | 0 | 0 | 0 | 20625.04 | -5596.04 | 15029 | 14603.0225 | 12822.8637 | 10626.4479 | 8367.548 | 6108.6482 | 4505.5579 | 3470.8361 | 3106.4974 | 3106.4974 | 3106.4974 | 2589.7194 | 2225.3807 | 2225.3807 | 1861.042 | 1861.042 | 1671.5859 | 1482.1298 | 1482.1298 | 1001.2027 | 520.2756 | 39.3486 | 39.3486 | 34.9765 | 29.1471 | 21.8603 | 0 | 0 | 0 | 0 | 0 | 0 | 0 | 0 | 0 | 0
502 | UK | GasSteam | UK_GasSteam | 0.40134 | -0.0001869 | 0 | 0 | 0 | 0 | 0 | 2336.5 | -926.5505 | 1409.9495 | 899.091 | 899.091 | 899.091 | 500.8172 | 486.938 | 87.8194 | 87.8194 | 79.3711 | 73.3367 | 72.7574 | 72.7574 | 72.7574 | 72.7574 | 60.6885 | 60.6885 | 57.0678 | 56.1204 | 56.1204 | 56.1204 | 50.0256 | 50.0256 | 50.0256 | 42.6032 | 37.7153 | 37.7153 | 2.7155 | 2.7155 | 2.7155 | 2.7155 | 0 | 0 | 0 | 0 | 0 | 0
503 | UK | Lignite | UK_Lignite | 0.434 | 0.0009 | 0 | 0 | 0 | 0 | 0 | 0 | 0 | 0 | 0 | 0 | 0 | 0 | 0 | 0 | 0 | 0 | 0 | 0 | 0 | 0 | 0 | 0 | 0 | 0 | 0 | 0 | 0 | 0 | 0 | 0 | 0 | 0 | 0 | 0 | 0 | 0 | 0 | 0 | 0 | 0 | 0 | 0 | 0
504 | UK | Nuclear | UK_Nuclear | 0.33 | 0.00035952 | 0 | 0 | 0 | 0 | 0 | 11314 | -2333 | 8981 | 8981 | 8981 | 8981 | 8981 | 8981 | 8449.1572 | 8449.1572 | 8449.1572 | 8449.1572 | 8449.1572 | 7401.3474 | 6353.5376 | 6353.5376 | 6353.5376 | 6353.5376 | 6353.5376 | 6353.5376 | 6353.5376 | 4781.8229 | 3734.0131 | 3210.1082 | 3210.1082 | 1589.1782 | 1047.8098 | 1047.8098 | 1047.8098 | 1047.8098 | 1047.8098 | 1047.8098 | 0 | 0 | 0 | 0 | 0 | 0
505 | UK | OCGT | UK_OCGT | 0.37242 | 0.00073339 | 0 | 0 | 0 | 0 | 0 | 3410.836 | -442.5739 | 2968.2621 | 2729.6436 | 2729.6436 | 2712.8478 | 2712.8478 | 2712.8478 | 2687.2626 | 2687.2626 | 2663.679 | 2660.0762 | 2624.0263 | 2566.786 | 2543.9855 | 2539.9624 | 2525.7983 | 2506.5711 | 2462.3975 | 2435.48 | 2398.3344 | 2265.7735 | 2185.2341 | 2100.005 | 1980.2375 | 1724.604 | 1455.54 | 746.9102 | 579.4203 | 485.8881 | 282.8113 | 243.8112 | 203.2222 | 187.3646 | 178.3889 | 115.2639 | 82.7742 | 62.8856
506 | UK | OCOT | UK_OCOT | 0.33144 | 0.0017451 | 0 | 0 | 0 | 0 | 0 | 2743.911 | -2514.8029 | 229.1081 | 143.6483 | 137.5113 | 137.5113 | 125.8101 | 118.0833 | 102.8868 | 85.5495 | 84.9316 | 83.0613 | 81.617 | 78.9042 | 77.7519 | 76.3024 | 74.5358 | 72.6788 | 67.2849 | 65.7298 | 63.6847 | 61.7234 | 59.5442 | 46.0066 | 42.5002 | 40.8019 | 38.4193 | 38.2381 | 34.5059 | 32.9028 | 30.0973 | 28.8073 | 28.6194 | 28.6194 | 28.6194 | 28.606 | 21.2166 | 19.3629
507 | UK | OilSteam | UK_OilSteam | 0.40899 | 0.00015089 | 0 | 0 | 0 | 0 | 0 | 607.35 | -586.4581 | 20.8919 | 5.3964 | 5.3964 | 5.3964 | 5.3964 | 5.3964 | 5.3964 | 5.3964 | 5.3964 | 5.3964 | 5.3964 | 4.2028 | 3.66 | 3.1578 | 2.229 | 2.229 | 1.6442 | 1.6442 | 1.5479 | 0 | 0 | 0 | 0 | 0 | 0 | 0 | 0 | 0 | 0 | 0 | 0 | 0 | 0 | 0 | 0 | 0
508 | UK | Other | UK_Other | #N/A | 0 | 0 | 0 | 0 | 0 | 0 | 0.867 | 2743.133 | 2744 | 2744 | 2744 | 2744 | 2744 | 2744 | 2744 | 2744 | 2744 | 2744 | 2744 | 2744 | 2744 | 2744 | 2744 | 2744 | 2744 | 2744 | 2088.8581 | 2088.8581 | 2088.8581 | 2088.8581 | 2088.8581 | 2088.8581 | 949.481 | 949.481 | 949.481 | 949.481 | 0 | 0 | 0 | 0 | 0 | 0 | 0 | 0
509 | UK | PSP | UK_PSP | 0.75 | 0 | 1 | 8 | 0 | 0 | 0 | 2990 | -2990 | 0 | 0 | 0 | 0 | 0 | 0 | 0 | 0 | 0 | 0 | 0 | 0 | 0 | 0 | 0 | 0 | 0 | 0 | 0 | 0 | 0 | 0 | 0 | 0 | 0 | 0 | 0 | 0 | 0 | 0 | 0 | 0 | 0 | 0 | 0 | 0
510 | UK | RoR | UK_RoR | 1 | 0 | 0 | 0 | 0 | 0 | 0 | 1706.826 | -584.826 | 1122 | 1112.9028 | 1112.9028 | 1112.9028 | 1112.9028 | 1112.9028 | 1112.9028 | 1112.4755 | 1112.4755 | 1112.4755 | 1112.4755 | 1107.0523 | 1101.6014 | 1081.8806 | 1081.8806 | 1050.3273 | 1050.3273 | 1048.3552 | 1048.3552 | 1048.3552 | 971.4441 | 955.6628 | 955.6628 | 943.5674 | 943.5674 | 943.5674 | 943.5674 | 943.5674 | 943.5674 | 943.5674 | 943.5674 | 943.5016 | 943.5016 | 943.5016 | 849.3676 | 620.0638
511 | UK | Solar 1 | UK_Solar 1 | 1 | 0 | 0 | 0 | 0 | 0 | 0 | 1832.708 | -1832.708 | 0 | 0 | 0 | 0 | 0 | 0 | 0 | 0 | 0 | 0 | 0 | 0 | 0 | 0 | 0 | 0 | 0 | 0 | 0 | 0 | 0 | 0 | 0 | 0 | 0 | 0 | 0 | 0 | 0 | 0 | 0 | 0 | 0 | 0 | 0 | 0
512 | UK | Wind offshore 1 | UK_Wind offshore 1 | 1 | 0 | 0 | 0 | 0 | 0 | 0 | 4660.5 | -340.5 | 4320 | 4320 | 4320 | 4320 | 4320 | 4320 | 4320 | 4320 | 4320 | 4320 | 4316.2922 | 4316.2922 | 4316.2922 | 4260.6759 | 4205.0595 | 4121.635 | 4033.5758 | 3936.2472 | 3756.0502 | 3672.6257 | 3067.5198 | 2758.2929 | 1797.2424 | 894.3109 | 533.917 | 0 | 0 | 0 | 0 | 0 | 0 | 0 | 0 | 0 | 0 | 0
513 | UK | Wind onshore 1 | UK_Wind onshore 1 | 1 | 0 | 0 | 0 | 0 | 0 | 0 | 7551.316 | -2657.316 | 4894 | 4888.9014 | 4859.1388 | 4833.0204 | 4813.348 | 4790.5997 | 4740.7609 | 4710.7507 | 4700.757 | 4683.117 | 4648.4003 | 4634.6801 | 4550.2535 | 4519.6814 | 4401.9179 | 4183.1618 | 3811.4978 | 3598.3958 | 3102.451 | 2807.7306 | 2394.0646 | 1938.2177 | 1193.2506 | 349.5036 | 43.4226 | 0 | 0 | 0 | 0 | 0 | 0 | 0 | 0 | 0 | 0 | 0

## hydro
[11 empty] | 0 | 1 | 2 | 3 | 4 | 5 | 6 | 7 | 8 | 9 | 10 | 11 | 12 | 13 | 14 | 15 | 16 | 17 | 18 | 19 | 20 | 21 | 22 | 23 | 24 | 25 | 26 | 27 | 28 | 29 | 30 | 31 | 32 | 33 | 34 | 35
ID | Country | Technology | Name | Efficiency | Efficiency_Slope | Storage_Pump_Ratio | Storage_Capacity_Ratio | Commissioning_Year | Shutdown_Year | CHP_Ratio | 2015 | 2016 | 2017 | 2018 | 2019 | 2020 | 2021 | 2022 | 2023 | 2024 | 2025 | 2026 | 2027 | 2028 | 2029 | 2030 | 2031 | 2032 | 2033 | 2034 | 2035 | 2036 | 2037 | 2038 | 2039 | 2040 | 2041 | 2042 | 2043 | 2044 | 2045 | 2046 | 2047 | 2048 | 2049 | 2050
| AT | PSP | AT_PSP | 0.75 | 0 | 1 | 8 |  |  | 0 | 3175 | 3175 | 3175 | 3175 | 3175 | 3175 | 3175 | 3175 | 3175 | 3175 | 3175 | 3175 | 3175 | 3175 | 3175 | 3175 | 3175 | 3175 | 3175 | 3175 | 3175 | 3175 | 3175 | 3175 | 3175 | 3175 | 3175 | 3175 | 3175 | 3175 | 3175 | 3175 | 3175 | 3175 | 3175 | 3175
| AT | Reservoir | AT_Reservoir | 1 | 0 | 0 | 408 |  |  | 0 | 4671 | 4671 | 4671 | 4671 | 4671 | 4671 | 4671 | 4671 | 4671 | 4671 | 4671 | 4671 | 4671 | 4671 | 4671 | 4671 | 4671 | 4671 | 4671 | 4671 | 4671 | 4671 | 4671 | 4671 | 4671 | 4671 | 4671 | 4671 | 4671 | 4671 | 4671 | 4671 | 4671 | 4671 | 4671 | 4671
| AT | RoR | AT_RoR | 1 | 0 |  |  |  |  | 0 | 6014 | 6014 | 6014 | 6014 | 6014 | 6014 | 6014 | 6014 | 6014 | 6014 | 6014 | 6014 | 6014 | 6014 | 6014 | 6014 | 6014 | 6014 | 6014 | 6014 | 6014 | 6014 | 6014 | 6014 | 6014 | 6014 | 6014 | 6014 | 6014 | 6014 | 6014 | 6014 | 6014 | 6014 | 6014 | 6014
| CH | PSP | CH_PSP | 0.75 | 0 | 1 | 8 |  |  | 0 | 0 | 0 | 0 | 0 | 0 | 0 | 0 | 0 | 0 | 0 | 0 | 0 | 0 | 0 | 0 | 0 | 0 | 0 | 0 | 0 | 0 | 0 | 0 | 0 | 0 | 0 | 0 | 0 | 0 | 0 | 0 | 0 | 0 | 0 | 0 | 0
| CH | Reservoir | CH_Reservoir | 1 | 0 | 0.253 | 614 |  |  | 0 | 10390 | 10390 | 10390 | 10390 | 10390 | 10390 | 10390 | 10390 | 10390 | 10390 | 10390 | 10390 | 10390 | 10390 | 10390 | 10390 | 10390 | 10390 | 10390 | 10390 | 10390 | 10390 | 10390 | 10390 | 10390 | 10390 | 10390 | 10390 | 10390 | 10390 | 10390 | 10390 | 10390 | 10390 | 10390 | 10390
| CH | RoR | CH_RoR | 1 | 0 |  |  |  |  | 0 | 3854 | 3854 | 3854 | 3854 | 3854 | 3854 | 3854 | 3854 | 3854 | 3854 | 3854 | 3854 | 3854 | 3854 | 3854 | 3854 | 3854 | 3854 | 3854 | 3854 | 3854 | 3854 | 3854 | 3854 | 3854 | 3854 | 3854 | 3854 | 3854 | 3854 | 3854 | 3854 | 3854 | 3854 | 3854 | 3854
| FR | PSP | FR_PSP | 0.75 | 0 | 1 | 8 |  |  | 0 | 4512 | 4512 | 4512 | 4512 | 4512 | 4512 | 4512 | 4512 | 4512 | 4512 | 4512 | 4512 | 4512 | 4512 | 4512 | 4512 | 4512 | 4512 | 4512 | 4512 | 4512 | 4512 | 4512 | 4512 | 4512 | 4512 | 4512 | 4512 | 4512 | 4512 | 4512 | 4512 | 4512 | 4512 | 4512 | 4512
| FR | Reservoir | FR_Reservoir | 1 | 0 | 0 | 500 |  |  | 0 | 8204 | 8204 | 8204 | 8204 | 8204 | 8204 | 8204 | 8204 | 8204 | 8204 | 8204 | 8204 | 8204 | 8204 | 8204 | 8204 | 8204 | 8204 | 8204 | 8204 | 8204 | 8204 | 8204 | 8204 | 8204 | 8204 | 8204 | 8204 | 8204 | 8204 | 8204 | 8204 | 8204 | 8204 | 8204 | 8204
| FR | RoR | FR_RoR | 1 | 0 |  |  |  |  | 0 | 10325 | 10325 | 10325 | 10325 | 10325 | 10325 | 10325 | 10325 | 10325 | 10325 | 10325 | 10325 | 10325 | 10325 | 10325 | 10325 | 10325 | 10325 | 10325 | 10325 | 10325 | 10325 | 10325 | 10325 | 10325 | 10325 | 10325 | 10325 | 10325 | 10325 | 10325 | 10325 | 10325 | 10325 | 10325 | 10325
| IT | PSP | IT_PSP | 0.75 | 0 | 1 | 8 |  |  | 0 | 5693 | 5693 | 5693 | 5693 | 5693 | 5693 | 5693 | 5693 | 5693 | 5693 | 5693 | 5693 | 5693 | 5693 | 5693 | 5693 | 5693 | 5693 | 5693 | 5693 | 5693 | 5693 | 5693 | 5693 | 5693 | 5693 | 5693 | 5693 | 5693 | 5693 | 5693 | 5693 | 5693 | 5693 | 5693 | 5693
| IT | Reservoir | IT_Reservoir | 1 | 0 | 0 | 500 |  |  | 0 | 9409 | 9409 | 9409 | 9409 | 9409 | 9409 | 9409 | 9409 | 9409 | 9409 | 9409 | 9409 | 9409 | 9409 | 9409 | 9409 | 9409 | 9409 | 9409 | 9409 | 9409 | 9409 | 9409 | 9409 | 9409 | 9409 | 9409 | 9409 | 9409 | 9409 | 9409 | 9409 | 9409 | 9409 | 9409 | 9409
| IT | RoR | IT_RoR | 1 | 0 |  |  |  |  | 0 | 7368 | 7368 | 7368 | 7368 | 7368 | 7368 | 7368 | 7368 | 7368 | 7368 | 7368 | 7368 | 7368 | 7368 | 7368 | 7368 | 7368 | 7368 | 7368 | 7368 | 7368 | 7368 | 7368 | 7368 | 7368 | 7368 | 7368 | 7368 | 7368 | 7368 | 7368 | 7368 | 7368 | 7368 | 7368 | 7368
| NO | PSP | NO_PSP | 0.75 | 0 | 1 | 8 |  |  | 0 | 1300 | 1300 | 1300 | 1300 | 1300 | 1300 | 1300 | 1300 | 1300 | 1300 | 1300 | 1300 | 1300 | 1300 | 1300 | 1300 | 1300 | 1300 | 1300 | 1300 | 1300 | 1300 | 1300 | 1300 | 1300 | 1300 | 1300 | 1300 | 1300 | 1300 | 1300 | 1300 | 1300 | 1300 | 1300 | 1300
| NO | Reservoir | NO_Reservoir | 1 | 0 | 0 | 3606 |  |  | 0 | 23400 | 23400 | 23400 | 23400 | 23400 | 23400 | 23400 | 23400 | 23400 | 23400 | 23400 | 23400 | 23400 | 23400 | 23400 | 23400 | 23400 | 23400 | 23400 | 23400 | 23400 | 23400 | 23400 | 23400 | 23400 | 23400 | 23400 | 23400 | 23400 | 23400 | 23400 | 23400 | 23400 | 23400 | 23400 | 23400
| NO | RoR | NO_RoR | 1 | 0 |  |  |  |  | 0 | 6300 | 6300 | 6300 | 6300 | 6300 | 6300 | 6300 | 6300 | 6300 | 6300 | 6300 | 6300 | 6300 | 6300 | 6300 | 6300 | 6300 | 6300 | 6300 | 6300 | 6300 | 6300 | 6300 | 6300 | 6300 | 6300 | 6300 | 6300 | 6300 | 6300 | 6300 | 6300 | 6300 | 6300 | 6300 | 6300
| SE | PSP | SE_PSP | 0.75 | 0 | 1 | 8 |  |  | 0 | 430 | 430 | 430 | 430 | 430 | 430 | 430 | 430 | 430 | 430 | 430 | 430 | 430 | 430 | 430 | 430 | 430 | 430 | 430 | 430 | 430 | 430 | 430 | 430 | 430 | 430 | 430 | 430 | 430 | 430 | 430 | 430 | 430 | 430 | 430 | 430
| SE | Reservoir | SE_Reservoir | 1 | 0 | 0 | 7406 |  |  | 0 | 4550 | 4550 | 4550 | 4550 | 4550 | 4550 | 4550 | 4550 | 4550 | 4550 | 4550 | 4550 | 4550 | 4550 | 4550 | 4550 | 4550 | 4550 | 4550 | 4550 | 4550 | 4550 | 4550 | 4550 | 4550 | 4550 | 4550 | 4550 | 4550 | 4550 | 4550 | 4550 | 4550 | 4550 | 4550 | 4550
| SE | RoR | SE_RoR | 1 | 0 |  |  |  |  | 0 | 11220 | 11220 | 11220 | 11220 | 11220 | 11220 | 11220 | 11220 | 11220 | 11220 | 11220 | 11220 | 11220 | 11220 | 11220 | 11220 | 11220 | 11220 | 11220 | 11220 | 11220 | 11220 | 11220 | 11220 | 11220 | 11220 | 11220 | 11220 | 11220 | 11220 | 11220 | 11220 | 11220 | 11220 | 11220 | 11220

## germany
[10 empty] | 0 | 1 | 2 | 3 | 4 | 5 | 6 | 7 | 8 | 9 | 10 | 11 | 12 | 13 | 14 | 15 | 16 | 17 | 18 | 19 | 20 | 21 | 22 | 23 | 24 | 25 | 26 | 27 | 28 | 29 | 30 | 31 | 32 | 33 | 34 | 35
DE | Biomass | Bio HKW Herbrechtingen | 0.38 | 0 | 0 | 0 | 2004 | 2044 | 1 | 14 | 14 | 14 | 14 | 14 | 14 | 14 | 14 | 14 | 14 | 14 | 14 | 14 | 14 | 14 | 14 | 14 | 14 | 14 | 14 | 14 | 14 | 14 | 14 | 14 | 14 | 14 | 14 | 14 | 14 | 0 | 0 | 0 | 0 | 0 | 0
DE | Biomass | BioEnergie Park Klarsee | 0.38 | 0 | 0 | 0 | 2006 | 2046 | 1 | 17.8 | 17.8 | 17.8 | 17.8 | 17.8 | 17.8 | 17.8 | 17.8 | 17.8 | 17.8 | 17.8 | 17.8 | 17.8 | 17.8 | 17.8 | 17.8 | 17.8 | 17.8 | 17.8 | 17.8 | 17.8 | 17.8 | 17.8 | 17.8 | 17.8 | 17.8 | 17.8 | 17.8 | 17.8 | 17.8 | 17.8 | 17.8 | 0 | 0 | 0 | 0
DE | Biomass | BioHKW I | 0.38 | 0 | 0 | 0 | 2003 | 2043 | 1 | 8.7 | 8.7 | 8.7 | 8.7 | 8.7 | 8.7 | 8.7 | 8.7 | 8.7 | 8.7 | 8.7 | 8.7 | 8.7 | 8.7 | 8.7 | 8.7 | 8.7 | 8.7 | 8.7 | 8.7 | 8.7 | 8.7 | 8.7 | 8.7 | 8.7 | 8.7 | 8.7 | 8.7 | 8.7 | 0 | 0 | 0 | 0 | 0 | 0 | 0
DE | Biomass | BioHKW II | 0.38 | 0 | 0 | 0 | 2012 | 2052 | 1 | 4.5 | 4.5 | 4.5 | 4.5 | 4.5 | 4.5 | 4.5 | 4.5 | 4.5 | 4.5 | 4.5 | 4.5 | 4.5 | 4.5 | 4.5 | 4.5 | 4.5 | 4.5 | 4.5 | 4.5 | 4.5 | 4.5 | 4.5 | 4.5 | 4.5 | 4.5 | 4.5 | 4.5 | 4.5 | 4.5 | 4.5 | 4.5 | 4.5 | 4.5 | 4.5 | 4.5
DE | Biomass | Biomasse-Heizkraftwerk Malchin | 0.38 | 0 | 0 | 0 | 2003 | 2043 | 1 | 9.8 | 9.8 | 9.8 | 9.8 | 9.8 | 9.8 | 9.8 | 9.8 | 9.8 | 9.8 | 9.8 | 9.8 | 9.8 | 9.8 | 9.8 | 9.8 | 9.8 | 9.8 | 9.8 | 9.8 | 9.8 | 9.8 | 9.8 | 9.8 | 9.8 | 9.8 | 9.8 | 9.8 | 9.8 | 0 | 0 | 0 | 0 | 0 | 0 | 0
DE | Biomass | Biomasseheizkraftwerk Piesteritz | 0.38 | 0 | 0 | 0 | 2009 | 2049 | 1 | 18.1 | 18.1 | 18.1 | 18.1 | 18.1 | 18.1 | 18.1 | 18.1 | 18.1 | 18.1 | 18.1 | 18.1 | 18.1 | 18.1 | 18.1 | 18.1 | 18.1 | 18.1 | 18.1 | 18.1 | 18.1 | 18.1 | 18.1 | 18.1 | 18.1 | 18.1 | 18.1 | 18.1 | 18.1 | 18.1 | 18.1 | 18.1 | 18.1 | 18.1 | 18.1 | 0
DE | Biomass | Biomasse-HKW | 0.38 | 0 | 0 | 0 | 2003 | 2043 | 0 | 20 | 20 | 20 | 20 | 20 | 20 | 20 | 20 | 20 | 20 | 20 | 20 | 20 | 20 | 20 | 20 | 20 | 20 | 20 | 20 | 20 | 20 | 20 | 20 | 20 | 20 | 20 | 20 | 20 | 0 | 0 | 0 | 0 | 0 | 0 | 0
DE | Biomass | Biomasse-HKW | 0.38 | 0 | 0 | 0 | 2006 | 2046 | 1 | 20 | 20 | 20 | 20 | 20 | 20 | 20 | 20 | 20 | 20 | 20 | 20 | 20 | 20 | 20 | 20 | 20 | 20 | 20 | 20 | 20 | 20 | 20 | 20 | 20 | 20 | 20 | 20 | 20 | 20 | 20 | 20 | 0 | 0 | 0 | 0
DE | Biomass | Biomassekraftwerk Bischofferode | 0.38 | 0 | 0 | 0 | 2006 | 2046 | 0 | 18.1 | 18.1 | 18.1 | 18.1 | 18.1 | 18.1 | 18.1 | 18.1 | 18.1 | 18.1 | 18.1 | 18.1 | 18.1 | 18.1 | 18.1 | 18.1 | 18.1 | 18.1 | 18.1 | 18.1 | 18.1 | 18.1 | 18.1 | 18.1 | 18.1 | 18.1 | 18.1 | 18.1 | 18.1 | 18.1 | 18.1 | 18.1 | 0 | 0 | 0 | 0
DE | Biomass | Biomasse-Verstromungs-Anlage BVA | 0.38 | 0 | 0 | 0 | 2004 | 2044 | 1 | 20 | 20 | 20 | 20 | 20 | 20 | 20 | 20 | 20 | 20 | 20 | 20 | 20 | 20 | 20 | 20 | 20 | 20 | 20 | 20 | 20 | 20 | 20 | 20 | 20 | 20 | 20 | 20 | 20 | 20 | 0 | 0 | 0 | 0 | 0 | 0
DE | Biomass | BKF | 0.38 | 0 | 0 | 0 | 2004 | 2044 | 1 | 12.4 | 12.4 | 12.4 | 12.4 | 12.4 | 12.4 | 12.4 | 12.4 | 12.4 | 12.4 | 12.4 | 12.4 | 12.4 | 12.4 | 12.4 | 12.4 | 12.4 | 12.4 | 12.4 | 12.4 | 12.4 | 12.4 | 12.4 | 12.4 | 12.4 | 12.4 | 12.4 | 12.4 | 12.4 | 12.4 | 0 | 0 | 0 | 0 | 0 | 0
DE | Biomass | Blockheizkraftwerk 1 Blockheizkraftwerk 1 | 0.38 | 0 | 0 | 0 | 2005 | 2045 | 1 | 1.1 | 1.1 | 1.1 | 1.1 | 1.1 | 1.1 | 1.1 | 1.1 | 1.1 | 1.1 | 1.1 | 1.1 | 1.1 | 1.1 | 1.1 | 1.1 | 1.1 | 1.1 | 1.1 | 1.1 | 1.1 | 1.1 | 1.1 | 1.1 | 1.1 | 1.1 | 1.1 | 1.1 | 1.1 | 1.1 | 1.1 | 0 | 0 | 0 | 0 | 0
DE | Biomass | Blockheizkraftwerk 2 Blockheizkraftwerk 2 | 0.38 | 0 | 0 | 0 | 2010 | 2050 | 1 | 0.8 | 0.8 | 0.8 | 0.8 | 0.8 | 0.8 | 0.8 | 0.8 | 0.8 | 0.8 | 0.8 | 0.8 | 0.8 | 0.8 | 0.8 | 0.8 | 0.8 | 0.8 | 0.8 | 0.8 | 0.8 | 0.8 | 0.8 | 0.8 | 0.8 | 0.8 | 0.8 | 0.8 | 0.8 | 0.8 | 0.8 | 0.8 | 0.8 | 0.8 | 0.8 | 0.8
DE | Biomass | BMHKW-BinderHolz | 0.38 | 0 | 0 | 0 | 2007 | 2047 | 1 | 15.1 | 15.1 | 15.1 | 15.1 | 15.1 | 15.1 | 15.1 | 15.1 | 15.1 | 15.1 | 15.1 | 15.1 | 15.1 | 15.1 | 15.1 | 15.1 | 15.1 | 15.1 | 15.1 | 15.1 | 15.1 | 15.1 | 15.1 | 15.1 | 15.1 | 15.1 | 15.1 | 15.1 | 15.1 | 15.1 | 15.1 | 15.1 | 15.1 | 0 | 0 | 0
DE | Biomass | BMHKW-RE Recklinghausen BMHKW-RE Recklinghausen | 0.38 | 0 | 0 | 0 | 2004 | 2044 | 1 | 14 | 14 | 14 | 14 | 14 | 14 | 14 | 14 | 14 | 14 | 14 | 14 | 14 | 14 | 14 | 14 | 14 | 14 | 14 | 14 | 14 | 14 | 14 | 14 | 14 | 14 | 14 | 14 | 14 | 14 | 0 | 0 | 0 | 0 | 0 | 0
DE | Biomass | BMK Lünen | 0.38 | 0 | 0 | 0 | 2006 | 2046 | 0 | 20 | 20 | 20 | 20 | 20 | 20 | 20 | 20 | 20 | 20 | 20 | 20 | 20 | 20 | 20 | 20 | 20 | 20 | 20 | 20 | 20 | 20 | 20 | 20 | 20 | 20 | 20 | 20 | 20 | 20 | 20 | 20 | 0 | 0 | 0 | 0
DE | Biomass | BMKW Bergkamen | 0.38 | 0 | 0 | 0 | 2005 | 2045 | 0 | 17.7 | 17.7 | 17.7 | 17.7 | 17.7 | 17.7 | 17.7 | 17.7 | 17.7 | 17.7 | 17.7 | 17.7 | 17.7 | 17.7 | 17.7 | 17.7 | 17.7 | 17.7 | 17.7 | 17.7 | 17.7 | 17.7 | 17.7 | 17.7 | 17.7 | 17.7 | 17.7 | 17.7 | 17.7 | 17.7 | 17.7 | 0 | 0 | 0 | 0 | 0
DE | Biomass | BMKW Flörsheim Wicker | 0.38 | 0 | 0 | 0 | 2003 | 2043 | 0 | 12.6 | 12.6 | 12.6 | 12.6 | 12.6 | 12.6 | 12.6 | 12.6 | 12.6 | 12.6 | 12.6 | 12.6 | 12.6 | 12.6 | 12.6 | 12.6 | 12.6 | 12.6 | 12.6 | 12.6 | 12.6 | 12.6 | 12.6 | 12.6 | 12.6 | 12.6 | 12.6 | 12.6 | 12.6 | 0 | 0 | 0 | 0 | 0 | 0 | 0
DE | Biomass | BMKW Königs Wusterhausen | 0.38 | 0 | 0 | 0 | 2003 | 2043 | 0 | 17.1 | 17.1 | 17.1 | 17.1 | 17.1 | 17.1 | 17.1 | 17.1 | 17.1 | 17.1 | 17.1 | 17.1 | 17.1 | 17.1 | 17.1 | 17.1 | 17.1 | 17.1 | 17.1 | 17.1 | 17.1 | 17.1 | 17.1 | 17.1 | 17.1 | 17.1 | 17.1 | 17.1 | 17.1 | 0 | 0 | 0 | 0 | 0 | 0 | 0
DE | Biomass | BMKW Mannheim | 0.38 | 0 | 0 | 0 | 2003 | 2043 | 0 | 17.9 | 17.9 | 17.9 | 17.9 | 17.9 | 17.9 | 17.9 | 17.9 | 17.9 | 17.9 | 17.9 | 17.9 | 17.9 | 17.9 | 17.9 | 17.9 | 17.9 | 17.9 | 17.9 | 17.9 | 17.9 | 17.9 | 17.9 | 17.9 | 17.9 | 17.9 | 17.9 | 17.9 | 17.9 | 0 | 0 | 0 | 0 | 0 | 0 | 0
DE | Biomass | DE_Biomass_BNA0062 | 0.38 | 0 | 0 | 0 | 2001 | 2041 | 0 | 18.3 | 18.3 | 18.3 | 18.3 | 18.3 | 18.3 | 18.3 | 18.3 | 18.3 | 18.3 | 18.3 | 18.3 | 18.3 | 18.3 | 18.3 | 18.3 | 18.3 | 18.3 | 18.3 | 18.3 | 18.3 | 18.3 | 18.3 | 18.3 | 18.3 | 18.3 | 18.3 | 0 | 0 | 0 | 0 | 0 | 0 | 0 | 0 | 0
DE | Biomass | DE_Biomass_BNA0106 | 0.38 | 0 | 0 | 0 | 1999 | 2039 | 1 | 53.5 | 53.5 | 53.5 | 53.5 | 53.5 | 53.5 | 53.5 | 53.5 | 53.5 | 53.5 | 53.5 | 53.5 | 53.5 | 53.5 | 53.5 | 53.5 | 53.5 | 53.5 | 53.5 | 53.5 | 53.5 | 53.5 | 53.5 | 53.5 | 53.5 | 0 | 0 | 0 | 0 | 0 | 0 | 0 | 0 | 0 | 0 | 0
DE | Biomass | DE_Biomass_BNA0121 | 0.38 | 0 | 0 | 0 | 2006 | 2046 | 0 | 11.4 | 11.4 | 11.4 | 11.4 | 11.4 | 11.4 | 11.4 | 11.4 | 11.4 | 11.4 | 11.4 | 11.4 | 11.4 | 11.4 | 11.4 | 11.4 | 11.4 | 11.4 | 11.4 | 11.4 | 11.4 | 11.4 | 11.4 | 11.4 | 11.4 | 11.4 | 11.4 | 11.4 | 11.4 | 11.4 | 11.4 | 11.4 | 0 | 0 | 0 | 0
DE | Biomass | DE_Biomass_BNA0169 | 0.38 | 0 | 0 | 0 | 2003 | 2043 | 0 | 28.4 | 28.4 | 28.4 | 28.4 | 28.4 | 28.4 | 28.4 | 28.4 | 28.4 | 28.4 | 28.4 | 28.4 | 28.4 | 28.4 | 28.4 | 28.4 | 28.4 | 28.4 | 28.4 | 28.4 | 28.4 | 28.4 | 28.4 | 28.4 | 28.4 | 28.4 | 28.4 | 28.4 | 28.4 | 0 | 0 | 0 | 0 | 0 | 0 | 0
DE | Biomass | DE_Biomass_BNA0176 | 0.38 | 0 | 0 | 0 | 1996 | 2036 | 0 | 10.2 | 10.2 | 10.2 | 10.2 | 10.2 | 10.2 | 10.2 | 10.2 | 10.2 | 10.2 | 10.2 | 10.2 | 10.2 | 10.2 | 10.2 | 10.2 | 10.2 | 10.2 | 10.2 | 10.2 | 10.2 | 10.2 | 0 | 0 | 0 | 0 | 0 | 0 | 0 | 0 | 0 | 0 | 0 | 0 | 0 | 0
DE | Biomass | DE_Biomass_BNA0191 | 0.38 | 0 | 0 | 0 | 2004 | 2044 | 0 | 20 | 20 | 20 | 20 | 20 | 20 | 20 | 20 | 20 | 20 | 20 | 20 | 20 | 20 | 20 | 20 | 20 | 20 | 20 | 20 | 20 | 20 | 20 | 20 | 20 | 20 | 20 | 20 | 20 | 20 | 0 | 0 | 0 | 0 | 0 | 0
DE | Biomass | DE_Biomass_BNA0192 | 0.38 | 0 | 0 | 0 | 2003 | 2043 | 0 | 20 | 20 | 20 | 20 | 20 | 20 | 20 | 20 | 20 | 20 | 20 | 20 | 20 | 20 | 20 | 20 | 20 | 20 | 20 | 20 | 20 | 20 | 20 | 20 | 20 | 20 | 20 | 20 | 20 | 0 | 0 | 0 | 0 | 0 | 0 | 0
DE | Biomass | DE_Biomass_BNA0224 | 0.38 | 0 | 0 | 0 | 2006 | 2046 | 0 | 20 | 20 | 20 | 20 | 20 | 20 | 20 | 20 | 20 | 20 | 20 | 20 | 20 | 20 | 20 | 20 | 20 | 20 | 20 | 20 | 20 | 20 | 20 | 20 | 20 | 20 | 20 | 20 | 20 | 20 | 20 | 20 | 0 | 0 | 0 | 0
DE | Biomass | DE_Biomass_BNA0242 | 0.38 | 0 | 0 | 0 | 2004 | 2044 | 0 | 12.6 | 12.6 | 12.6 | 12.6 | 12.6 | 12.6 | 12.6 | 12.6 | 12.6 | 12.6 | 12.6 | 12.6 | 12.6 | 12.6 | 12.6 | 12.6 | 12.6 | 12.6 | 12.6 | 12.6 | 12.6 | 12.6 | 12.6 | 12.6 | 12.6 | 12.6 | 12.6 | 12.6 | 12.6 | 12.6 | 0 | 0 | 0 | 0 | 0 | 0
DE | Biomass | DE_Biomass_BNA0250b | 0.38 | 0 | 0 | 0 | 2014 | 2054 | 1 | 10.6 | 10.6 | 10.6 | 10.6 | 10.6 | 10.6 | 10.6 | 10.6 | 10.6 | 10.6 | 10.6 | 10.6 | 10.6 | 10.6 | 10.6 | 10.6 | 10.6 | 10.6 | 10.6 | 10.6 | 10.6 | 10.6 | 10.6 | 10.6 | 10.6 | 10.6 | 10.6 | 10.6 | 10.6 | 10.6 | 10.6 | 10.6 | 10.6 | 10.6 | 10.6 | 10.6
DE | Biomass | DE_Biomass_BNA0347 | 0.38 | 0 | 0 | 0 | 2004 | 2044 | 0 | 15.7 | 15.7 | 15.7 | 15.7 | 15.7 | 15.7 | 15.7 | 15.7 | 15.7 | 15.7 | 15.7 | 15.7 | 15.7 | 15.7 | 15.7 | 15.7 | 15.7 | 15.7 | 15.7 | 15.7 | 15.7 | 15.7 | 15.7 | 15.7 | 15.7 | 15.7 | 15.7 | 15.7 | 15.7 | 15.7 | 0 | 0 | 0 | 0 | 0 | 0
DE | Biomass | DE_Biomass_BNA0435 | 0.38 | 0 | 0 | 0 | 2002 | 2042 | 0 | 19.7 | 19.7 | 19.7 | 19.7 | 19.7 | 19.7 | 19.7 | 19.7 | 19.7 | 19.7 | 19.7 | 19.7 | 19.7 | 19.7 | 19.7 | 19.7 | 19.7 | 19.7 | 19.7 | 19.7 | 19.7 | 19.7 | 19.7 | 19.7 | 19.7 | 19.7 | 19.7 | 19.7 | 0 | 0 | 0 | 0 | 0 | 0 | 0 | 0
DE | Biomass | DE_Biomass_BNA0483 | 0.38 | 0 | 0 | 0 | 2000 | 2040 | 0 | 19.9 | 19.9 | 19.9 | 19.9 | 19.9 | 19.9 | 19.9 | 19.9 | 19.9 | 19.9 | 19.9 | 19.9 | 19.9 | 19.9 | 19.9 | 19.9 | 19.9 | 19.9 | 19.9 | 19.9 | 19.9 | 19.9 | 19.9 | 19.9 | 19.9 | 19.9 | 0 | 0 | 0 | 0 | 0 | 0 | 0 | 0 | 0 | 0
DE | Biomass | DE_Biomass_BNA0500 | 0.38 | 0 | 0 | 0 | 2004 | 2044 | 0 | 12.4 | 12.4 | 12.4 | 12.4 | 12.4 | 12.4 | 12.4 | 12.4 | 12.4 | 12.4 | 12.4 | 12.4 | 12.4 | 12.4 | 12.4 | 12.4 | 12.4 | 12.4 | 12.4 | 12.4 | 12.4 | 12.4 | 12.4 | 12.4 | 12.4 | 12.4 | 12.4 | 12.4 | 12.4 | 12.4 | 0 | 0 | 0 | 0 | 0 | 0
DE | Biomass | DE_Biomass_BNA0566 | 0.38 | 0 | 0 | 0 | 2007 | 2047 | 0 | 9.6 | 9.6 | 9.6 | 9.6 | 9.6 | 9.6 | 9.6 | 9.6 | 9.6 | 9.6 | 9.6 | 9.6 | 9.6 | 9.6 | 9.6 | 9.6 | 9.6 | 9.6 | 9.6 | 9.6 | 9.6 | 9.6 | 9.6 | 9.6 | 9.6 | 9.6 | 9.6 | 9.6 | 9.6 | 9.6 | 9.6 | 9.6 | 9.6 | 0 | 0 | 0
DE | Biomass | DE_Biomass_BNA0601 | 0.38 | 0 | 0 | 0 | 2006 | 2046 | 1 | 14 | 14 | 14 | 14 | 14 | 14 | 14 | 14 | 14 | 14 | 14 | 14 | 14 | 14 | 14 | 14 | 14 | 14 | 14 | 14 | 14 | 14 | 14 | 14 | 14 | 14 | 14 | 14 | 14 | 14 | 14 | 14 | 0 | 0 | 0 | 0
DE | Biomass | DE_Biomass_BNA0701 | 0.38 | 0 | 0 | 0 | 2008 | 2048 | 0 | 12.1 | 12.1 | 12.1 | 12.1 | 12.1 | 12.1 | 12.1 | 12.1 | 12.1 | 12.1 | 12.1 | 12.1 | 12.1 | 12.1 | 12.1 | 12.1 | 12.1 | 12.1 | 12.1 | 12.1 | 12.1 | 12.1 | 12.1 | 12.1 | 12.1 | 12.1 | 12.1 | 12.1 | 12.1 | 12.1 | 12.1 | 12.1 | 12.1 | 12.1 | 0 | 0
DE | Biomass | DE_Biomass_BNA0756 | 0.38 | 0 | 0 | 0 | 2000 | 2040 | 0 | 18.8 | 18.8 | 18.8 | 18.8 | 18.8 | 18.8 | 18.8 | 18.8 | 18.8 | 18.8 | 18.8 | 18.8 | 18.8 | 18.8 | 18.8 | 18.8 | 18.8 | 18.8 | 18.8 | 18.8 | 18.8 | 18.8 | 18.8 | 18.8 | 18.8 | 18.8 | 0 | 0 | 0 | 0 | 0 | 0 | 0 | 0 | 0 | 0
DE | Biomass | DE_Biomass_BNA0860 | 0.38 | 0 | 0 | 0 | 2008 | 2048 | 0 | 12.9 | 12.9 | 12.9 | 12.9 | 12.9 | 12.9 | 12.9 | 12.9 | 12.9 | 12.9 | 12.9 | 12.9 | 12.9 | 12.9 | 12.9 | 12.9 | 12.9 | 12.9 | 12.9 | 12.9 | 12.9 | 12.9 | 12.9 | 12.9 | 12.9 | 12.9 | 12.9 | 12.9 | 12.9 | 12.9 | 12.9 | 12.9 | 12.9 | 12.9 | 0 | 0
DE | Biomass | EEG Biomasse | 0.38 | 0 | 0 | 0 |  |  | 0 | 7000 | 6999.986 | 6999.776 | 6998.866 | 6996.416 | 6991.25 | 6981.856 | 6966.386 | 6942.656 | 6908.146 | 6860 | 6795.026 | 6709.696 | 6600.146 | 6462.176 | 6291.25 | 6082.496 | 5830.706 | 5530.336 | 5175.506 | 4760 | 4277.266 | 3720.416 | 3082.226 | 2355.136 | 1531.25 | 602.336 | 0 | 0 | 0 | 0 | 0 | 0 | 0 | 0 | 0
DE | Biomass | Egger Kraftwerk Briilon Biomasse - KWK - Anlage | 0.38 | 0 | 0 | 0 | 1990 | 2030 | 1 | 18 | 18 | 18 | 18 | 18 | 18 | 18 | 18 | 18 | 18 | 18 | 18 | 18 | 18 | 18 | 18 | 0 | 0 | 0 | 0 | 0 | 0 | 0 | 0 | 0 | 0 | 0 | 0 | 0 | 0 | 0 | 0 | 0 | 0 | 0 | 0
DE | Biomass | Emden Biomasse | 0.38 | 0 | 0 | 0 | 2005 | 2045 | 1 | 20 | 20 | 20 | 20 | 20 | 20 | 20 | 20 | 20 | 20 | 20 | 20 | 20 | 20 | 20 | 20 | 20 | 20 | 20 | 20 | 20 | 20 | 20 | 20 | 20 | 20 | 20 | 20 | 20 | 20 | 20 | 0 | 0 | 0 | 0 | 0
DE | Biomass | Energieanlage 3 | 0.38 | 0 | 0 | 0 | 2002 | 2042 | 0 | 18.6 | 18.6 | 18.6 | 18.6 | 18.6 | 18.6 | 18.6 | 18.6 | 18.6 | 18.6 | 18.6 | 18.6 | 18.6 | 18.6 | 18.6 | 18.6 | 18.6 | 18.6 | 18.6 | 18.6 | 18.6 | 18.6 | 18.6 | 18.6 | 18.6 | 18.6 | 18.6 | 18.6 | 0 | 0 | 0 | 0 | 0 | 0 | 0 | 0
DE | Biomass | Enertec Hameln Block 7 | 0.38 | 0 | 0 | 0 | 2002 | 2042 | 0 | 16.8 | 16.8 | 16.8 | 16.8 | 16.8 | 16.8 | 16.8 | 16.8 | 16.8 | 16.8 | 16.8 | 16.8 | 16.8 | 16.8 | 16.8 | 16.8 | 16.8 | 16.8 | 16.8 | 16.8 | 16.8 | 16.8 | 16.8 | 16.8 | 16.8 | 16.8 | 16.8 | 16.8 | 0 | 0 | 0 | 0 | 0 | 0 | 0 | 0
DE | Biomass | ENERTRAG Netz GmbH (UW Bertikow) | 0.38 | 0 | 0 | 0 | 2003 | 2043 | 0 | 20 | 20 | 20 | 20 | 20 | 20 | 20 | 20 | 20 | 20 | 20 | 20 | 20 | 20 | 20 | 20 | 20 | 20 | 20 | 20 | 20 | 20 | 20 | 20 | 20 | 20 | 20 | 20 | 20 | 0 | 0 | 0 | 0 | 0 | 0 | 0
DE | Biomass | Heizkraftwerk der Sappi Stockstadt GmbH Biomasseheizkraftwerk | 0.38 | 0 | 0 | 0 | 2003 | 2043 | 1 | 14 | 14 | 14 | 14 | 14 | 14 | 14 | 14 | 14 | 14 | 14 | 14 | 14 | 14 | 14 | 14 | 14 | 14 | 14 | 14 | 14 | 14 | 14 | 14 | 14 | 14 | 14 | 14 | 14 | 0 | 0 | 0 | 0 | 0 | 0 | 0
DE | Biomass | Heizkraftwerk Pforzheim GmbH Biomasse | 0.38 | 0 | 0 | 0 | 2004 | 2044 | 1 | 12.3 | 12.3 | 12.3 | 12.3 | 12.3 | 12.3 | 12.3 | 12.3 | 12.3 | 12.3 | 12.3 | 12.3 | 12.3 | 12.3 | 12.3 | 12.3 | 12.3 | 12.3 | 12.3 | 12.3 | 12.3 | 12.3 | 12.3 | 12.3 | 12.3 | 12.3 | 12.3 | 12.3 | 12.3 | 12.3 | 0 | 0 | 0 | 0 | 0 | 0
DE | Biomass | HHKW Berlin-Neukölln | 0.38 | 0 | 0 | 0 | 2005 | 2045 | 1 | 16.5 | 16.5 | 16.5 | 16.5 | 16.5 | 16.5 | 16.5 | 16.5 | 16.5 | 16.5 | 16.5 | 16.5 | 16.5 | 16.5 | 16.5 | 16.5 | 16.5 | 16.5 | 16.5 | 16.5 | 16.5 | 16.5 | 16.5 | 16.5 | 16.5 | 16.5 | 16.5 | 16.5 | 16.5 | 16.5 | 16.5 | 0 | 0 | 0 | 0 | 0
DE | Biomass | HKW Altenstadt | 0.38 | 0 | 0 | 0 | 1999 | 2039 | 0 | 9.8 | 9.8 | 9.8 | 9.8 | 9.8 | 9.8 | 9.8 | 9.8 | 9.8 | 9.8 | 9.8 | 9.8 | 9.8 | 9.8 | 9.8 | 9.8 | 9.8 | 9.8 | 9.8 | 9.8 | 9.8 | 9.8 | 9.8 | 9.8 | 9.8 | 0 | 0 | 0 | 0 | 0 | 0 | 0 | 0 | 0 | 0 | 0
DE | Biomass | KWK Gütersloh | 0.38 | 0 | 0 | 0 | 2001 | 2041 | 1 | 12.1 | 12.1 | 12.1 | 12.1 | 12.1 | 12.1 | 12.1 | 12.1 | 12.1 | 12.1 | 12.1 | 12.1 | 12.1 | 12.1 | 12.1 | 12.1 | 12.1 | 12.1 | 12.1 | 12.1 | 12.1 | 12.1 | 12.1 | 12.1 | 12.1 | 12.1 | 12.1 | 0 | 0 | 0 | 0 | 0 | 0 | 0 | 0 | 0
DE | Biomass | KWK Neumarkt | 0.38 | 0 | 0 | 0 | 1997 | 2037 | 1 | 15.6 | 15.6 | 15.6 | 15.6 | 15.6 | 15.6 | 15.6 | 15.6 | 15.6 | 15.6 | 15.6 | 15.6 | 15.6 | 15.6 | 15.6 | 15.6 | 15.6 | 15.6 | 15.6 | 15.6 | 15.6 | 15.6 | 15.6 | 0 | 0 | 0 | 0 | 0 | 0 | 0 | 0 | 0 | 0 | 0 | 0 | 0
DE | Biomass | Landesbergen Biomasse | 0.38 | 0 | 0 | 0 | 2005 | 2045 | 0 | 20 | 20 | 20 | 20 | 20 | 20 | 20 | 20 | 20 | 20 | 20 | 20 | 20 | 20 | 20 | 20 | 20 | 20 | 20 | 20 | 20 | 20 | 20 | 20 | 20 | 20 | 20 | 20 | 20 | 20 | 20 | 0 | 0 | 0 | 0 | 0
DE | Biomass | Müllverwertung Borsigstraße MVB | 0.38 | 0 | 0 | 0 | 2005 | 2045 | 1 | 20 | 20 | 20 | 20 | 20 | 20 | 20 | 20 | 20 | 20 | 20 | 20 | 20 | 20 | 20 | 20 | 20 | 20 | 20 | 20 | 20 | 20 | 20 | 20 | 20 | 20 | 20 | 20 | 20 | 20 | 20 | 0 | 0 | 0 | 0 | 0
DE | Biomass | PKV Kraftwerk Biogasmotoren | 0.4504 | 0 | 0 | 0 | 2006 | 2046 | 1 | 1.9 | 1.9 | 1.9 | 1.9 | 1.9 | 1.9 | 1.9 | 1.9 | 1.9 | 1.9 | 1.9 | 1.9 | 1.9 | 1.9 | 1.9 | 1.9 | 1.9 | 1.9 | 1.9 | 1.9 | 1.9 | 1.9 | 1.9 | 1.9 | 1.9 | 1.9 | 1.9 | 1.9 | 1.9 | 1.9 | 1.9 | 1.9 | 0 | 0 | 0 | 0
DE | Biomass | SCA Mannheim SCA Mannheim | 0.38 | 0 | 0 | 0 | 2000 | 2040 | 1 | 59.2 | 59.2 | 59.2 | 59.2 | 59.2 | 59.2 | 59.2 | 59.2 | 59.2 | 59.2 | 59.2 | 59.2 | 59.2 | 59.2 | 59.2 | 59.2 | 59.2 | 59.2 | 59.2 | 59.2 | 59.2 | 59.2 | 59.2 | 59.2 | 59.2 | 59.2 | 0 | 0 | 0 | 0 | 0 | 0 | 0 | 0 | 0 | 0
DE | Biomass | Stora Enso Maxau | 0.38 | 0 | 0 | 0 | 2010 | 2050 | 1 | 78 | 78 | 78 | 78 | 78 | 78 | 78 | 78 | 78 | 78 | 78 | 78 | 78 | 78 | 78 | 78 | 78 | 78 | 78 | 78 | 78 | 78 | 78 | 78 | 78 | 78 | 78 | 78 | 78 | 78 | 78 | 78 | 78 | 78 | 78 | 78
DE | Biomass | UPM Schwedt Dampfturbine | 0.38 | 0 | 0 | 0 | 2009 | 2049 | 1 | 13.3 | 13.3 | 13.3 | 13.3 | 13.3 | 13.3 | 13.3 | 13.3 | 13.3 | 13.3 | 13.3 | 13.3 | 13.3 | 13.3 | 13.3 | 13.3 | 13.3 | 13.3 | 13.3 | 13.3 | 13.3 | 13.3 | 13.3 | 13.3 | 13.3 | 13.3 | 13.3 | 13.3 | 13.3 | 13.3 | 13.3 | 13.3 | 13.3 | 13.3 | 13.3 | 0
DE | Biomass | UTB | 0.38 | 0 | 0 | 0 | 2002 | 2042 | 1 | 16 | 16 | 16 | 16 | 16 | 16 | 16 | 16 | 16 | 16 | 16 | 16 | 16 | 16 | 16 | 16 | 16 | 16 | 16 | 16 | 16 | 16 | 16 | 16 | 16 | 16 | 16 | 16 | 0 | 0 | 0 | 0 | 0 | 0 | 0 | 0
DE | Biomass | Werkskraftwerk Sappi Alfeld Turbine 5 | 0.38 | 0 | 0 | 0 | 1988 | 2028 | 1 | 16.8 | 16.8 | 16.8 | 16.8 | 16.8 | 16.8 | 16.8 | 16.8 | 16.8 | 16.8 | 16.8 | 16.8 | 16.8 | 16.8 | 0 | 0 | 0 | 0 | 0 | 0 | 0 | 0 | 0 | 0 | 0 | 0 | 0 | 0 | 0 | 0 | 0 | 0 | 0 | 0 | 0 | 0
DE | Biomass | Werkskraftwerk Sappi Ehingen | 0.38 | 0 | 0 | 0 | 1961 | 2001 | 1 | 0 | 0 | 0 | 0 | 0 | 0 | 0 | 0 | 0 | 0 | 0 | 0 | 0 | 0 | 0 | 0 | 0 | 0 | 0 | 0 | 0 | 0 | 0 | 0 | 0 | 0 | 0 | 0 | 0 | 0 | 0 | 0 | 0 | 0 | 0 | 0
DE | Biomass | Werkskraftwerk Sappi Ehingen | 0.38 | 0 | 0 | 0 | 1990 | 2030 | 1 | 13.2 | 13.2 | 13.2 | 13.2 | 13.2 | 13.2 | 13.2 | 13.2 | 13.2 | 13.2 | 13.2 | 13.2 | 13.2 | 13.2 | 13.2 | 13.2 | 0 | 0 | 0 | 0 | 0 | 0 | 0 | 0 | 0 | 0 | 0 | 0 | 0 | 0 | 0 | 0 | 0 | 0 | 0 | 0
DE | Biomass | Wi-Biebrich Block 2 | 0.38 | 0 | 0 | 0 | 2006 | 2046 | 1 | 6.7 | 6.7 | 6.7 | 6.7 | 6.7 | 6.7 | 6.7 | 6.7 | 6.7 | 6.7 | 6.7 | 6.7 | 6.7 | 6.7 | 6.7 | 6.7 | 6.7 | 6.7 | 6.7 | 6.7 | 6.7 | 6.7 | 6.7 | 6.7 | 6.7 | 6.7 | 6.7 | 6.7 | 6.7 | 6.7 | 6.7 | 6.7 | 0 | 0 | 0 | 0
DE | Biomass | Zellstoff Stendal GmbH - | 0.38 | 0 | 0 | 0 | 2013 | 2053 | 1 | 138.9 | 138.9 | 138.9 | 138.9 | 138.9 | 138.9 | 138.9 | 138.9 | 138.9 | 138.9 | 138.9 | 138.9 | 138.9 | 138.9 | 138.9 | 138.9 | 138.9 | 138.9 | 138.9 | 138.9 | 138.9 | 138.9 | 138.9 | 138.9 | 138.9 | 138.9 | 138.9 | 138.9 | 138.9 | 138.9 | 138.9 | 138.9 | 138.9 | 138.9 | 138.9 | 138.9
DE | Biomass | Zolling BMHKW | 0.38 | 0 | 0 | 0 | 2003 | 2043 | 1 | 10 | 10 | 10 | 10 | 10 | 10 | 10 | 10 | 10 | 10 | 10 | 10 | 10 | 10 | 10 | 10 | 10 | 10 | 10 | 10 | 10 | 10 | 10 | 10 | 10 | 10 | 10 | 10 | 10 | 0 | 0 | 0 | 0 | 0 | 0 | 0
DE | CCGT | Cuno Heizkraftwerk Herdecke H6 | 0.59 | 0 | 0 | 0 | 2007 | 2047 | 0 | 417 | 417 | 417 | 417 | 417 | 417 | 417 | 417 | 417 | 417 | 417 | 417 | 417 | 417 | 417 | 417 | 417 | 417 | 417 | 417 | 417 | 417 | 417 | 417 | 417 | 417 | 417 | 417 | 417 | 417 | 417 | 417 | 417 | 0 | 0 | 0
DE | CCGT | Dampfkraftwerk BGH - O1 | 0.5445 | 0 | 0 | 0 | 2001 | 2041 | 1 | 120 | 120 | 120 | 120 | 120 | 120 | 120 | 120 | 120 | 120 | 120 | 120 | 120 | 120 | 120 | 120 | 120 | 120 | 120 | 120 | 120 | 120 | 120 | 120 | 120 | 120 | 120 | 0 | 0 | 0 | 0 | 0 | 0 | 0 | 0 | 0
DE | CCGT | Dormagen GuD | 0.54 | 0 | 0 | 0 | 2000 | 2040 | 1 | 586.3 | 586.3 | 586.3 | 586.3 | 586.3 | 586.3 | 586.3 | 586.3 | 586.3 | 586.3 | 586.3 | 586.3 | 586.3 | 586.3 | 586.3 | 586.3 | 586.3 | 586.3 | 586.3 | 586.3 | 586.3 | 586.3 | 586.3 | 586.3 | 586.3 | 586.3 | 0 | 0 | 0 | 0 | 0 | 0 | 0 | 0 | 0 | 0
DE | CCGT | Dow Stade Cogen Dow Stade | 0.603 | 0 | 0 | 0 | 2014 | 2054 | 1 | 173 | 173 | 173 | 173 | 173 | 173 | 173 | 173 | 173 | 173 | 173 | 173 | 173 | 173 | 173 | 173 | 173 | 173 | 173 | 173 | 173 | 173 | 173 | 173 | 173 | 173 | 173 | 173 | 173 | 173 | 173 | 173 | 173 | 173 | 173 | 173
DE | CCGT | Duisburg Hamborn 5 Block 5 | 0.33 | 0 | 0 | 0 | 2003 | 2043 | 1 | 225 | 225 | 225 | 225 | 225 | 225 | 225 | 225 | 225 | 225 | 225 | 225 | 225 | 225 | 225 | 225 | 225 | 225 | 225 | 225 | 225 | 225 | 225 | 225 | 225 | 225 | 225 | 225 | 225 | 0 | 0 | 0 | 0 | 0 | 0 | 0
DE | CCGT | Emsland B1 | 0.46 | 0 | 0 | 0 | 2011 | 2051 | 1 | 116 | 116 | 116 | 116 | 116 | 116 | 116 | 116 | 116 | 116 | 116 | 116 | 116 | 116 | 116 | 116 | 116 | 116 | 116 | 116 | 116 | 116 | 116 | 116 | 116 | 116 | 116 | 116 | 116 | 116 | 116 | 116 | 116 | 116 | 116 | 116
DE | CCGT | Emsland B2 | 0.46 | 0 | 0 | 0 | 1973 | 2013 | 1 | 0 | 0 | 0 | 0 | 0 | 0 | 0 | 0 | 0 | 0 | 0 | 0 | 0 | 0 | 0 | 0 | 0 | 0 | 0 | 0 | 0 | 0 | 0 | 0 | 0 | 0 | 0 | 0 | 0 | 0 | 0 | 0 | 0 | 0 | 0 | 0
DE | CCGT | Emsland C1 | 0.46 | 0 | 0 | 0 | 2011 | 2051 | 1 | 116 | 116 | 116 | 116 | 116 | 116 | 116 | 116 | 116 | 116 | 116 | 116 | 116 | 116 | 116 | 116 | 116 | 116 | 116 | 116 | 116 | 116 | 116 | 116 | 116 | 116 | 116 | 116 | 116 | 116 | 116 | 116 | 116 | 116 | 116 | 116
DE | CCGT | Emsland C2 | 0.46 | 0 | 0 | 0 | 1974 | 2014 | 1 | 0 | 0 | 0 | 0 | 0 | 0 | 0 | 0 | 0 | 0 | 0 | 0 | 0 | 0 | 0 | 0 | 0 | 0 | 0 | 0 | 0 | 0 | 0 | 0 | 0 | 0 | 0 | 0 | 0 | 0 | 0 | 0 | 0 | 0 | 0 | 0
DE | CCGT | Emsland D | 0.592 | 0 | 0 | 0 | 2010 | 2050 | 1 | 887 | 887 | 887 | 887 | 887 | 887 | 887 | 887 | 887 | 887 | 887 | 887 | 887 | 887 | 887 | 887 | 887 | 887 | 887 | 887 | 887 | 887 | 887 | 887 | 887 | 887 | 887 | 887 | 887 | 887 | 887 | 887 | 887 | 887 | 887 | 887
DE | CCGT | Franken 1 1 | 0.4185 | 0 | 0 | 0 | 1973 | 2013 | 0 | 0 | 0 | 0 | 0 | 0 | 0 | 0 | 0 | 0 | 0 | 0 | 0 | 0 | 0 | 0 | 0 | 0 | 0 | 0 | 0 | 0 | 0 | 0 | 0 | 0 | 0 | 0 | 0 | 0 | 0 | 0 | 0 | 0 | 0 | 0 | 0
DE | CCGT | Franken 1 2 | 0.432 | 0 | 0 | 0 | 1976 | 2016 | 0 | 440 | 440 | 0 | 0 | 0 | 0 | 0 | 0 | 0 | 0 | 0 | 0 | 0 | 0 | 0 | 0 | 0 | 0 | 0 | 0 | 0 | 0 | 0 | 0 | 0 | 0 | 0 | 0 | 0 | 0 | 0 | 0 | 0 | 0 | 0 | 0
DE | CCGT | Gasturbine D290 | 0.4275 | 0 | 0 | 0 | 1975 | 2015 | 1 | 51.9 | 0 | 0 | 0 | 0 | 0 | 0 | 0 | 0 | 0 | 0 | 0 | 0 | 0 | 0 | 0 | 0 | 0 | 0 | 0 | 0 | 0 | 0 | 0 | 0 | 0 | 0 | 0 | 0 | 0 | 0 | 0 | 0 | 0 | 0 | 0
DE | CCGT | Gemeinschaftskraftwerk Irsching 5 | 0.597 | 0 | 0 | 0 | 2010 | 2050 | 0 | 846 | 846 | 846 | 846 | 846 | 846 | 846 | 846 | 846 | 846 | 846 | 846 | 846 | 846 | 846 | 846 | 846 | 846 | 846 | 846 | 846 | 846 | 846 | 846 | 846 | 846 | 846 | 846 | 846 | 846 | 846 | 846 | 846 | 846 | 846 | 846
DE | CCGT | Gemeinschaftskraftwerk Weig Block 1 (Kessel2, GT 1, DT 2) | 0.504 | 0 | 0 | 0 | 1992 | 2032 | 1 | 42 | 42 | 42 | 42 | 42 | 42 | 42 | 42 | 42 | 42 | 42 | 42 | 42 | 42 | 42 | 42 | 42 | 42 | 0 | 0 | 0 | 0 | 0 | 0 | 0 | 0 | 0 | 0 | 0 | 0 | 0 | 0 | 0 | 0 | 0 | 0
DE | CCGT | Gemeinschaftskraftwerk Weig Block 2 (Kessel 6, GT 2, DT 3) | 0.5985 | 0 | 0 | 0 | 2013 | 2053 | 1 | 0 | 0 | 0 | 0 | 0 | 0 | 0 | 0 | 0 | 0 | 0 | 0 | 0 | 0 | 0 | 0 | 0 | 0 | 0 | 0 | 0 | 0 | 0 | 0 | 0 | 0 | 0 | 0 | 0 | 0 | 0 | 0 | 0 | 0 | 0 | 0
DE | CCGT | Gersteinwerk F1 | 0.41 | 0 | 0 | 0 | 1973 | 2013 | 0 | 0 | 0 | 0 | 0 | 0 | 0 | 0 | 0 | 0 | 0 | 0 | 0 | 0 | 0 | 0 | 0 | 0 | 0 | 0 | 0 | 0 | 0 | 0 | 0 | 0 | 0 | 0 | 0 | 0 | 0 | 0 | 0 | 0 | 0 | 0 | 0
DE | CCGT | Gersteinwerk F2 | 0.41 | 0 | 0 | 0 | 1973 | 2013 | 0 | 0 | 0 | 0 | 0 | 0 | 0 | 0 | 0 | 0 | 0 | 0 | 0 | 0 | 0 | 0 | 0 | 0 | 0 | 0 | 0 | 0 | 0 | 0 | 0 | 0 | 0 | 0 | 0 | 0 | 0 | 0 | 0 | 0 | 0 | 0 | 0
DE | CCGT | Gersteinwerk G1 | 0.41 | 0 | 0 | 0 | 1973 | 2013 | 0 | 0 | 0 | 0 | 0 | 0 | 0 | 0 | 0 | 0 | 0 | 0 | 0 | 0 | 0 | 0 | 0 | 0 | 0 | 0 | 0 | 0 | 0 | 0 | 0 | 0 | 0 | 0 | 0 | 0 | 0 | 0 | 0 | 0 | 0 | 0 | 0
DE | CCGT | Gersteinwerk G2 | 0.41 | 0 | 0 | 0 | 1973 | 2013 | 0 | 0 | 0 | 0 | 0 | 0 | 0 | 0 | 0 | 0 | 0 | 0 | 0 | 0 | 0 | 0 | 0 | 0 | 0 | 0 | 0 | 0 | 0 | 0 | 0 | 0 | 0 | 0 | 0 | 0 | 0 | 0 | 0 | 0 | 0 | 0 | 0
DE | CCGT | GKL GKL | 0.55 | 0 | 0 | 0 | 2013 | 2053 | 1 | 230 | 230 | 230 | 230 | 230 | 230 | 230 | 230 | 230 | 230 | 230 | 230 | 230 | 230 | 230 | 230 | 230 | 230 | 230 | 230 | 230 | 230 | 230 | 230 | 230 | 230 | 230 | 230 | 230 | 230 | 230 | 230 | 230 | 230 | 230 | 230
DE | CCGT | GTKW Darmstadt | 0.5985 | 0 | 0 | 0 | 2013 | 2053 | 0 | 94.6 | 94.6 | 94.6 | 94.6 | 94.6 | 94.6 | 94.6 | 94.6 | 94.6 | 94.6 | 94.6 | 94.6 | 94.6 | 94.6 | 94.6 | 94.6 | 94.6 | 94.6 | 94.6 | 94.6 | 94.6 | 94.6 | 94.6 | 94.6 | 94.6 | 94.6 | 94.6 | 94.6 | 94.6 | 94.6 | 94.6 | 94.6 | 94.6 | 94.6 | 94.6 | 94.6
DE | CCGT | GuD AGuD | 0.54 | 0 | 0 | 0 | 2000 | 2040 | 1 | 100 | 100 | 100 | 100 | 100 | 100 | 100 | 100 | 100 | 100 | 100 | 100 | 100 | 100 | 100 | 100 | 100 | 100 | 100 | 100 | 100 | 100 | 100 | 100 | 100 | 100 | 0 | 0 | 0 | 0 | 0 | 0 | 0 | 0 | 0 | 0
DE | CCGT | GuD Anlage Spreetal GuD | 0.5805 | 0 | 0 | 0 | 2009 | 2012 | 0 | 0 | 0 | 0 | 0 | 0 | 0 | 0 | 0 | 0 | 0 | 0 | 0 | 0 | 0 | 0 | 0 | 0 | 0 | 0 | 0 | 0 | 0 | 0 | 0 | 0 | 0 | 0 | 0 | 0 | 0 | 0 | 0 | 0 | 0 | 0 | 0
DE | CCGT | GuD Anlage WVK GuD Anlage | 0.531 | 0 | 0 | 0 | 1998 | 2038 | 1 | 60.1 | 60.1 | 60.1 | 60.1 | 60.1 | 60.1 | 60.1 | 60.1 | 60.1 | 60.1 | 60.1 | 60.1 | 60.1 | 60.1 | 60.1 | 60.1 | 60.1 | 60.1 | 60.1 | 60.1 | 60.1 | 60.1 | 60.1 | 60.1 | 0 | 0 | 0 | 0 | 0 | 0 | 0 | 0 | 0 | 0 | 0 | 0
DE | CCGT | GuD Baunatal, VW Werksgelände | 0.47 | 0 | 0 | 0 | 2013 | 2053 | 1 | 78 | 78 | 78 | 78 | 78 | 78 | 78 | 78 | 78 | 78 | 78 | 78 | 78 | 78 | 78 | 78 | 78 | 78 | 78 | 78 | 78 | 78 | 78 | 78 | 78 | 78 | 78 | 78 | 78 | 78 | 78 | 78 | 78 | 78 | 78 | 78
DE | CCGT | GuD Bitterfeld | 0.54 | 0 | 0 | 0 | 2000 | 2040 | 1 | 106 | 106 | 106 | 106 | 106 | 106 | 106 | 106 | 106 | 106 | 106 | 106 | 106 | 106 | 106 | 106 | 106 | 106 | 106 | 106 | 106 | 106 | 106 | 106 | 106 | 106 | 0 | 0 | 0 | 0 | 0 | 0 | 0 | 0 | 0 | 0
DE | CCGT | GuD Kraftwerk Hillegossen GuD | 0.5625 | 0 | 0 | 0 | 2005 | 2045 | 1 | 37.5 | 37.5 | 37.5 | 37.5 | 37.5 | 37.5 | 37.5 | 37.5 | 37.5 | 37.5 | 37.5 | 37.5 | 37.5 | 37.5 | 37.5 | 37.5 | 37.5 | 37.5 | 37.5 | 37.5 | 37.5 | 37.5 | 37.5 | 37.5 | 37.5 | 37.5 | 37.5 | 37.5 | 37.5 | 37.5 | 37.5 | 0 | 0 | 0 | 0 | 0
DE | CCGT | GuD Leuna | 0.531 | 0 | 0 | 0 | 1998 | 2038 | 1 | 52 | 52 | 52 | 52 | 52 | 52 | 52 | 52 | 52 | 52 | 52 | 52 | 52 | 52 | 52 | 52 | 52 | 52 | 52 | 52 | 52 | 52 | 52 | 52 | 0 | 0 | 0 | 0 | 0 | 0 | 0 | 0 | 0 | 0 | 0 | 0
DE | CCGT | GuD Marienehe | 0.522 | 0 | 0 | 0 | 1996 | 2036 | 1 | 108 | 108 | 108 | 108 | 108 | 108 | 108 | 108 | 108 | 108 | 108 | 108 | 108 | 108 | 108 | 108 | 108 | 108 | 108 | 108 | 108 | 108 | 0 | 0 | 0 | 0 | 0 | 0 | 0 | 0 | 0 | 0 | 0 | 0 | 0 | 0
DE | CCGT | GuD Schwarzheide | 0.513 | 0 | 0 | 0 | 1994 | 2034 | 1 | 122 | 122 | 122 | 122 | 122 | 122 | 122 | 122 | 122 | 122 | 122 | 122 | 122 | 122 | 122 | 122 | 122 | 122 | 122 | 122 | 0 | 0 | 0 | 0 | 0 | 0 | 0 | 0 | 0 | 0 | 0 | 0 | 0 | 0 | 0 | 0
DE | CCGT | GuD Tiefstack GuD Tiefstack | 0.5805 | 0 | 0 | 0 | 2009 | 2049 | 1 | 127 | 127 | 127 | 127 | 127 | 127 | 127 | 127 | 127 | 127 | 127 | 127 | 127 | 127 | 127 | 127 | 127 | 127 | 127 | 127 | 127 | 127 | 127 | 127 | 127 | 127 | 127 | 127 | 127 | 127 | 127 | 127 | 127 | 127 | 127 | 0
DE | CCGT | GUD-Anlage DREWSEN | 0.54 | 0 | 0 | 0 | 2000 | 2040 | 1 | 13 | 13 | 13 | 13 | 13 | 13 | 13 | 13 | 13 | 13 | 13 | 13 | 13 | 13 | 13 | 13 | 13 | 13 | 13 | 13 | 13 | 13 | 13 | 13 | 13 | 13 | 0 | 0 | 0 | 0 | 0 | 0 | 0 | 0 | 0 | 0
DE | CCGT | GuD-Anlage GuD-Anlage | 0.5985 | 0 | 0 | 0 | 2013 | 2053 | 1 | 47 | 47 | 47 | 47 | 47 | 47 | 47 | 47 | 47 | 47 | 47 | 47 | 47 | 47 | 47 | 47 | 47 | 47 | 47 | 47 | 47 | 47 | 47 | 47 | 47 | 47 | 47 | 47 | 47 | 47 | 47 | 47 | 47 | 47 | 47 | 47
DE | CCGT | GuD-Anlage Rüsselsheim M120 | 0.5355 | 0 | 0 | 0 | 1999 | 2039 | 1 | 112.1 | 112.1 | 112.1 | 112.1 | 112.1 | 112.1 | 112.1 | 112.1 | 112.1 | 112.1 | 112.1 | 112.1 | 112.1 | 112.1 | 112.1 | 112.1 | 112.1 | 112.1 | 112.1 | 112.1 | 112.1 | 112.1 | 112.1 | 112.1 | 112.1 | 0 | 0 | 0 | 0 | 0 | 0 | 0 | 0 | 0 | 0 | 0
DE | CCGT | GuD-HKW Neubrandenburg | 0.5265 | 0 | 0 | 0 | 1997 | 2037 | 1 | 75 | 75 | 75 | 75 | 75 | 75 | 75 | 75 | 75 | 75 | 75 | 75 | 75 | 75 | 75 | 75 | 75 | 75 | 75 | 75 | 75 | 75 | 75 | 0 | 0 | 0 | 0 | 0 | 0 | 0 | 0 | 0 | 0 | 0 | 0 | 0
DE | CCGT | GuD-Ikw Staßfurt | 0.522 | 0 | 0 | 0 | 1996 | 2036 | 1 | 132 | 132 | 132 | 132 | 132 | 132 | 132 | 132 | 132 | 132 | 132 | 132 | 132 | 132 | 132 | 132 | 132 | 132 | 132 | 132 | 132 | 132 | 0 | 0 | 0 | 0 | 0 | 0 | 0 | 0 | 0 | 0 | 0 | 0 | 0 | 0
DE | CCGT | GuD-Kraftwerk | 0.5625 | 0 | 0 | 0 | 2005 | 2045 | 1 | 17.2 | 17.2 | 17.2 | 17.2 | 17.2 | 17.2 | 17.2 | 17.2 | 17.2 | 17.2 | 17.2 | 17.2 | 17.2 | 17.2 | 17.2 | 17.2 | 17.2 | 17.2 | 17.2 | 17.2 | 17.2 | 17.2 | 17.2 | 17.2 | 17.2 | 17.2 | 17.2 | 17.2 | 17.2 | 17.2 | 17.2 | 0 | 0 | 0 | 0 | 0
DE | CCGT | Heizkraftwerk Block A | 0.5535 | 0 | 0 | 0 | 2003 | 2043 | 1 | 86 | 86 | 86 | 86 | 86 | 86 | 86 | 86 | 86 | 86 | 86 | 86 | 86 | 86 | 86 | 86 | 86 | 86 | 86 | 86 | 86 | 86 | 86 | 86 | 86 | 86 | 86 | 86 | 86 | 0 | 0 | 0 | 0 | 0 | 0 | 0
DE | CCGT | Heizkraftwerk Hafen GuD | 0.5625 | 0 | 0 | 0 | 2005 | 2045 | 1 | 100.2 | 100.2 | 100.2 | 100.2 | 100.2 | 100.2 | 100.2 | 100.2 | 100.2 | 100.2 | 100.2 | 100.2 | 100.2 | 100.2 | 100.2 | 100.2 | 100.2 | 100.2 | 100.2 | 100.2 | 100.2 | 100.2 | 100.2 | 100.2 | 100.2 | 100.2 | 100.2 | 100.2 | 100.2 | 100.2 | 100.2 | 0 | 0 | 0 | 0 | 0
DE | CCGT | Heizkraftwerk Hagen-Kabel H4/5 | 0.558 | 0 | 0 | 0 | 1980 | 2020 | 1 | 230 | 230 | 230 | 230 | 230 | 230 | 0 | 0 | 0 | 0 | 0 | 0 | 0 | 0 | 0 | 0 | 0 | 0 | 0 | 0 | 0 | 0 | 0 | 0 | 0 | 0 | 0 | 0 | 0 | 0 | 0 | 0 | 0 | 0 | 0 | 0
DE | CCGT | Heizkraftwerk Leipzig-Nord | 0.585 | 0 | 0 | 0 | 1996 | 2036 | 1 | 167 | 167 | 167 | 167 | 167 | 167 | 167 | 167 | 167 | 167 | 167 | 167 | 167 | 167 | 167 | 167 | 167 | 167 | 167 | 167 | 167 | 167 | 0 | 0 | 0 | 0 | 0 | 0 | 0 | 0 | 0 | 0 | 0 | 0 | 0 | 0
DE | CCGT | Heizkraftwerk Pforzheim GmbH Kombiblock/GuD | 0.45 | 0 | 0 | 0 | 1980 | 2020 | 1 | 41.2 | 41.2 | 41.2 | 41.2 | 41.2 | 41.2 | 0 | 0 | 0 | 0 | 0 | 0 | 0 | 0 | 0 | 0 | 0 | 0 | 0 | 0 | 0 | 0 | 0 | 0 | 0 | 0 | 0 | 0 | 0 | 0 | 0 | 0 | 0 | 0 | 0 | 0
DE | CCGT | Heizkraftwerke an der Friedensbrücke GTI | 0.5 | 0 | 0 | 0 | 2005 | 2045 | 1 | 44.5 | 44.5 | 44.5 | 44.5 | 44.5 | 44.5 | 44.5 | 44.5 | 44.5 | 44.5 | 44.5 | 44.5 | 44.5 | 44.5 | 44.5 | 44.5 | 44.5 | 44.5 | 44.5 | 44.5 | 44.5 | 44.5 | 44.5 | 44.5 | 44.5 | 44.5 | 44.5 | 44.5 | 44.5 | 44.5 | 44.5 | 0 | 0 | 0 | 0 | 0
DE | CCGT | Heizkraftwerke an der Friedensbrücke GTII | 0.5 | 0 | 0 | 0 | 2009 | 2049 | 1 | 29.5 | 29.5 | 29.5 | 29.5 | 29.5 | 29.5 | 29.5 | 29.5 | 29.5 | 29.5 | 29.5 | 29.5 | 29.5 | 29.5 | 29.5 | 29.5 | 29.5 | 29.5 | 29.5 | 29.5 | 29.5 | 29.5 | 29.5 | 29.5 | 29.5 | 29.5 | 29.5 | 29.5 | 29.5 | 29.5 | 29.5 | 29.5 | 29.5 | 29.5 | 29.5 | 0
DE | CCGT | Heizkraftwerke an der Friedensbrücke TSII | 0.25 | 0 | 0 | 0 | 1993 | 2033 | 1 | 25 | 25 | 25 | 25 | 25 | 25 | 25 | 25 | 25 | 25 | 25 | 25 | 25 | 25 | 25 | 25 | 25 | 25 | 25 | 0 | 0 | 0 | 0 | 0 | 0 | 0 | 0 | 0 | 0 | 0 | 0 | 0 | 0 | 0 | 0 | 0
DE | CCGT | Heizkraftwerke an der Friedensbrücke TSIII | 0.25 | 0 | 0 | 0 | 1971 | 2011 | 1 | 0 | 0 | 0 | 0 | 0 | 0 | 0 | 0 | 0 | 0 | 0 | 0 | 0 | 0 | 0 | 0 | 0 | 0 | 0 | 0 | 0 | 0 | 0 | 0 | 0 | 0 | 0 | 0 | 0 | 0 | 0 | 0 | 0 | 0 | 0 | 0
DE | CCGT | HKW Barmen Block 1 | 0.5625 | 0 | 0 | 0 | 2005 | 2045 | 1 | 82 | 82 | 82 | 82 | 82 | 82 | 82 | 82 | 82 | 82 | 82 | 82 | 82 | 82 | 82 | 82 | 82 | 82 | 82 | 82 | 82 | 82 | 82 | 82 | 82 | 82 | 82 | 82 | 82 | 82 | 82 | 0 | 0 | 0 | 0 | 0
DE | CCGT | HKW Dresden-Nossener Brücke HKW Dresden-Nossener Brücke (3 GT + 1 DT, Sammelschiene) | 0.5175 | 0 | 0 | 0 | 1995 | 2035 | 1 | 263 | 263 | 263 | 263 | 263 | 263 | 263 | 263 | 263 | 263 | 263 | 263 | 263 | 263 | 263 | 263 | 263 | 263 | 263 | 263 | 263 | 0 | 0 | 0 | 0 | 0 | 0 | 0 | 0 | 0 | 0 | 0 | 0 | 0 | 0 | 0
DE | CCGT | HKW Erfurt-Ost | 0.364 | 0 | 0 | 0 | 2000 | 2040 | 1 | 76.5 | 76.5 | 76.5 | 76.5 | 76.5 | 76.5 | 76.5 | 76.5 | 76.5 | 76.5 | 76.5 | 76.5 | 76.5 | 76.5 | 76.5 | 76.5 | 76.5 | 76.5 | 76.5 | 76.5 | 76.5 | 76.5 | 76.5 | 76.5 | 76.5 | 76.5 | 0 | 0 | 0 | 0 | 0 | 0 | 0 | 0 | 0 | 0
DE | CCGT | HKW Erfurt-Ost Linie 3 | 0.364 | 0 | 0 | 0 | 2014 | 2054 | 1 | 32.6 | 32.6 | 32.6 | 32.6 | 32.6 | 32.6 | 32.6 | 32.6 | 32.6 | 32.6 | 32.6 | 32.6 | 32.6 | 32.6 | 32.6 | 32.6 | 32.6 | 32.6 | 32.6 | 32.6 | 32.6 | 32.6 | 32.6 | 32.6 | 32.6 | 32.6 | 32.6 | 32.6 | 32.6 | 32.6 | 32.6 | 32.6 | 32.6 | 32.6 | 32.6 | 32.6
DE | CCGT | HKW Erlangen GuD 2 | 0.603 | 0 | 0 | 0 | 2014 | 2054 | 1 | 6.7 | 6.7 | 6.7 | 6.7 | 6.7 | 6.7 | 6.7 | 6.7 | 6.7 | 6.7 | 6.7 | 6.7 | 6.7 | 6.7 | 6.7 | 6.7 | 6.7 | 6.7 | 6.7 | 6.7 | 6.7 | 6.7 | 6.7 | 6.7 | 6.7 | 6.7 | 6.7 | 6.7 | 6.7 | 6.7 | 6.7 | 6.7 | 6.7 | 6.7 | 6.7 | 6.7
DE | CCGT | HKW Erlangen GuD I | 0.5625 | 0 | 0 | 0 | 2005 | 2045 | 1 | 21.6 | 21.6 | 21.6 | 21.6 | 21.6 | 21.6 | 21.6 | 21.6 | 21.6 | 21.6 | 21.6 | 21.6 | 21.6 | 21.6 | 21.6 | 21.6 | 21.6 | 21.6 | 21.6 | 21.6 | 21.6 | 21.6 | 21.6 | 21.6 | 21.6 | 21.6 | 21.6 | 21.6 | 21.6 | 21.6 | 21.6 | 0 | 0 | 0 | 0 | 0
DE | CCGT | HKW Halle Trotha GuD | 0.525 | 0 | 0 | 0 | 2013 | 2053 | 1 | 54 | 54 | 54 | 54 | 54 | 54 | 54 | 54 | 54 | 54 | 54 | 54 | 54 | 54 | 54 | 54 | 54 | 54 | 54 | 54 | 54 | 54 | 54 | 54 | 54 | 54 | 54 | 54 | 54 | 54 | 54 | 54 | 54 | 54 | 54 | 54
DE | CCGT | HKW III/B HKW III/B | 0.5625 | 0 | 0 | 0 | 2005 | 2045 | 1 | 234 | 234 | 234 | 234 | 234 | 234 | 234 | 234 | 234 | 234 | 234 | 234 | 234 | 234 | 234 | 234 | 234 | 234 | 234 | 234 | 234 | 234 | 234 | 234 | 234 | 234 | 234 | 234 | 234 | 234 | 234 | 0 | 0 | 0 | 0 | 0
DE | CCGT | HKW Jena HKW Jena | 0.522 | 0 | 0 | 0 | 1996 | 2036 | 1 | 182 | 182 | 182 | 182 | 182 | 182 | 182 | 182 | 182 | 182 | 182 | 182 | 182 | 182 | 182 | 182 | 182 | 182 | 182 | 182 | 182 | 182 | 0 | 0 | 0 | 0 | 0 | 0 | 0 | 0 | 0 | 0 | 0 | 0 | 0 | 0
DE | CCGT | HKW Merheim GuD | 0.5445 | 0 | 0 | 0 | 2001 | 2041 | 1 | 15.8 | 15.8 | 15.8 | 15.8 | 15.8 | 15.8 | 15.8 | 15.8 | 15.8 | 15.8 | 15.8 | 15.8 | 15.8 | 15.8 | 15.8 | 15.8 | 15.8 | 15.8 | 15.8 | 15.8 | 15.8 | 15.8 | 15.8 | 15.8 | 15.8 | 15.8 | 15.8 | 0 | 0 | 0 | 0 | 0 | 0 | 0 | 0 | 0
DE | CCGT | HKW Merkenich GuD | 0.53 | 0 | 0 | 0 | 2004 | 2044 | 1 | 108 | 108 | 108 | 108 | 108 | 108 | 108 | 108 | 108 | 108 | 108 | 108 | 108 | 108 | 108 | 108 | 108 | 108 | 108 | 108 | 108 | 108 | 108 | 108 | 108 | 108 | 108 | 108 | 108 | 108 | 0 | 0 | 0 | 0 | 0 | 0
DE | CCGT | HKW Niederrad Block 1 | 0.5625 | 0 | 0 | 0 | 2005 | 2045 | 1 | 70 | 70 | 70 | 70 | 70 | 70 | 70 | 70 | 70 | 70 | 70 | 70 | 70 | 70 | 70 | 70 | 70 | 70 | 70 | 70 | 70 | 70 | 70 | 70 | 70 | 70 | 70 | 70 | 70 | 70 | 70 | 0 | 0 | 0 | 0 | 0
DE | CCGT | HKW Niederrad Block 2 | 0.4185 | 0 | 0 | 0 | 1973 | 2013 | 1 | 0 | 0 | 0 | 0 | 0 | 0 | 0 | 0 | 0 | 0 | 0 | 0 | 0 | 0 | 0 | 0 | 0 | 0 | 0 | 0 | 0 | 0 | 0 | 0 | 0 | 0 | 0 | 0 | 0 | 0 | 0 | 0 | 0 | 0 | 0 | 0
DE | CCGT | HKW Niehl 2 GuD | 0.58 | 0 | 0 | 0 | 2005 | 2045 | 1 | 413 | 413 | 413 | 413 | 413 | 413 | 413 | 413 | 413 | 413 | 413 | 413 | 413 | 413 | 413 | 413 | 413 | 413 | 413 | 413 | 413 | 413 | 413 | 413 | 413 | 413 | 413 | 413 | 413 | 413 | 413 | 0 | 0 | 0 | 0 | 0
DE | CCGT | HKW Römerbrücke GuD-Anlage | 0.594 | 0 | 0 | 0 | 2012 | 2052 | 1 | 75 | 75 | 75 | 75 | 75 | 75 | 75 | 75 | 75 | 75 | 75 | 75 | 75 | 75 | 75 | 75 | 75 | 75 | 75 | 75 | 75 | 75 | 75 | 75 | 75 | 75 | 75 | 75 | 75 | 75 | 75 | 75 | 75 | 75 | 75 | 75
DE | CCGT | HKW Sandreuth GuD 1 | 0.5625 | 0 | 0 | 0 | 2005 | 2045 | 1 | 75 | 75 | 75 | 75 | 75 | 75 | 75 | 75 | 75 | 75 | 75 | 75 | 75 | 75 | 75 | 75 | 75 | 75 | 75 | 75 | 75 | 75 | 75 | 75 | 75 | 75 | 75 | 75 | 75 | 75 | 75 | 0 | 0 | 0 | 0 | 0
DE | CCGT | HKW Sandreuth GuD 2 | 0.5625 | 0 | 0 | 0 | 2005 | 2045 | 1 | 75 | 75 | 75 | 75 | 75 | 75 | 75 | 75 | 75 | 75 | 75 | 75 | 75 | 75 | 75 | 75 | 75 | 75 | 75 | 75 | 75 | 75 | 75 | 75 | 75 | 75 | 75 | 75 | 75 | 75 | 75 | 0 | 0 | 0 | 0 | 0
DE | CCGT | HKW Südstadt GuD | 0.513 | 0 | 0 | 0 | 1994 | 2034 | 1 | 35 | 35 | 35 | 35 | 35 | 35 | 35 | 35 | 35 | 35 | 35 | 35 | 35 | 35 | 35 | 35 | 35 | 35 | 35 | 35 | 0 | 0 | 0 | 0 | 0 | 0 | 0 | 0 | 0 | 0 | 0 | 0 | 0 | 0 | 0 | 0
DE | CCGT | HKW-Mitte Block 12 | 0.4095 | 0 | 0 | 0 | 1971 | 2011 | 1 | 0 | 0 | 0 | 0 | 0 | 0 | 0 | 0 | 0 | 0 | 0 | 0 | 0 | 0 | 0 | 0 | 0 | 0 | 0 | 0 | 0 | 0 | 0 | 0 | 0 | 0 | 0 | 0 | 0 | 0 | 0 | 0 | 0 | 0 | 0 | 0
DE | CCGT | HKW-Mitte GuD | 0.585 | 0 | 0 | 0 | 2010 | 2050 | 1 | 74 | 74 | 74 | 74 | 74 | 74 | 74 | 74 | 74 | 74 | 74 | 74 | 74 | 74 | 74 | 74 | 74 | 74 | 74 | 74 | 74 | 74 | 74 | 74 | 74 | 74 | 74 | 74 | 74 | 74 | 74 | 74 | 74 | 74 | 74 | 74
DE | CCGT | Huckingen A | 0.33 | 0 | 0 | 0 | 1975 | 2015 | 1 | 303 | 0 | 0 | 0 | 0 | 0 | 0 | 0 | 0 | 0 | 0 | 0 | 0 | 0 | 0 | 0 | 0 | 0 | 0 | 0 | 0 | 0 | 0 | 0 | 0 | 0 | 0 | 0 | 0 | 0 | 0 | 0 | 0 | 0 | 0 | 0
DE | CCGT | Huckingen B | 0.33 | 0 | 0 | 0 | 1976 | 2016 | 1 | 303 | 303 | 0 | 0 | 0 | 0 | 0 | 0 | 0 | 0 | 0 | 0 | 0 | 0 | 0 | 0 | 0 | 0 | 0 | 0 | 0 | 0 | 0 | 0 | 0 | 0 | 0 | 0 | 0 | 0 | 0 | 0 | 0 | 0 | 0 | 0
DE | CCGT | ILK-GuD DT1 | 0.33 | 0 | 0 | 0 | 1994 | 2034 | 1 | 8.7 | 8.7 | 8.7 | 8.7 | 8.7 | 8.7 | 8.7 | 8.7 | 8.7 | 8.7 | 8.7 | 8.7 | 8.7 | 8.7 | 8.7 | 8.7 | 8.7 | 8.7 | 8.7 | 8.7 | 0 | 0 | 0 | 0 | 0 | 0 | 0 | 0 | 0 | 0 | 0 | 0 | 0 | 0 | 0 | 0
DE | CCGT | ILK-GuD GT1 | 0.513 | 0 | 0 | 0 | 1994 | 2034 | 1 | 35 | 35 | 35 | 35 | 35 | 35 | 35 | 35 | 35 | 35 | 35 | 35 | 35 | 35 | 35 | 35 | 35 | 35 | 35 | 35 | 0 | 0 | 0 | 0 | 0 | 0 | 0 | 0 | 0 | 0 | 0 | 0 | 0 | 0 | 0 | 0
DE | CCGT | ILK-GuD GT2 | 0.513 | 0 | 0 | 0 | 1994 | 2034 | 1 | 35 | 35 | 35 | 35 | 35 | 35 | 35 | 35 | 35 | 35 | 35 | 35 | 35 | 35 | 35 | 35 | 35 | 35 | 35 | 35 | 0 | 0 | 0 | 0 | 0 | 0 | 0 | 0 | 0 | 0 | 0 | 0 | 0 | 0 | 0 | 0
DE | CCGT | ILK-GuD GT3 | 0.513 | 0 | 0 | 0 | 1994 | 2034 | 1 | 37 | 37 | 37 | 37 | 37 | 37 | 37 | 37 | 37 | 37 | 37 | 37 | 37 | 37 | 37 | 37 | 37 | 37 | 37 | 37 | 0 | 0 | 0 | 0 | 0 | 0 | 0 | 0 | 0 | 0 | 0 | 0 | 0 | 0 | 0 | 0
DE | CCGT | ILK-GuD KT1 | 0.33 | 0 | 0 | 0 | 2010 | 2050 | 0 | 20 | 20 | 20 | 20 | 20 | 20 | 20 | 20 | 20 | 20 | 20 | 20 | 20 | 20 | 20 | 20 | 20 | 20 | 20 | 20 | 20 | 20 | 20 | 20 | 20 | 20 | 20 | 20 | 20 | 20 | 20 | 20 | 20 | 20 | 20 | 20
DE | CCGT | Industriekraftwerk Bernburg (IKB) | 0.513 | 0 | 0 | 0 | 1994 | 2034 | 1 | 66 | 66 | 66 | 66 | 66 | 66 | 66 | 66 | 66 | 66 | 66 | 66 | 66 | 66 | 66 | 66 | 66 | 66 | 66 | 66 | 0 | 0 | 0 | 0 | 0 | 0 | 0 | 0 | 0 | 0 | 0 | 0 | 0 | 0 | 0 | 0
DE | CCGT | Industriekraftwerk Ludwigshafen GuD | 0.5535 | 0 | 0 | 0 | 2003 | 2043 | 1 | 12 | 12 | 12 | 12 | 12 | 12 | 12 | 12 | 12 | 12 | 12 | 12 | 12 | 12 | 12 | 12 | 12 | 12 | 12 | 12 | 12 | 12 | 12 | 12 | 12 | 12 | 12 | 12 | 12 | 0 | 0 | 0 | 0 | 0 | 0 | 0
DE | CCGT | K&N PFK AG EV GT / GDT | 0.5085 | 0 | 0 | 0 | 1993 | 2033 | 1 | 12.8 | 12.8 | 12.8 | 12.8 | 12.8 | 12.8 | 12.8 | 12.8 | 12.8 | 12.8 | 12.8 | 12.8 | 12.8 | 12.8 | 12.8 | 12.8 | 12.8 | 12.8 | 12.8 | 0 | 0 | 0 | 0 | 0 | 0 | 0 | 0 | 0 | 0 | 0 | 0 | 0 | 0 | 0 | 0 | 0
DE | CCGT | Kirchmöser | 0.513 | 0 | 0 | 0 | 1994 | 2034 | 0 | 160 | 160 | 160 | 160 | 160 | 160 | 160 | 160 | 160 | 160 | 160 | 160 | 160 | 160 | 160 | 160 | 160 | 160 | 160 | 160 | 0 | 0 | 0 | 0 | 0 | 0 | 0 | 0 | 0 | 0 | 0 | 0 | 0 | 0 | 0 | 0
DE | CCGT | Knapsack Gas I | 0.567 | 0 | 0 | 0 | 2006 | 2046 | 0 | 800 | 800 | 800 | 800 | 800 | 800 | 800 | 800 | 800 | 800 | 800 | 800 | 800 | 800 | 800 | 800 | 800 | 800 | 800 | 800 | 800 | 800 | 800 | 800 | 800 | 800 | 800 | 800 | 800 | 800 | 800 | 800 | 0 | 0 | 0 | 0
DE | CCGT | Knapsack Gas II | 0.592 | 0 | 0 | 0 | 2013 | 2053 | 0 | 430 | 430 | 430 | 430 | 430 | 430 | 430 | 430 | 430 | 430 | 430 | 430 | 430 | 430 | 430 | 430 | 430 | 430 | 430 | 430 | 430 | 430 | 430 | 430 | 430 | 430 | 430 | 430 | 430 | 430 | 430 | 430 | 430 | 430 | 430 | 430
DE | CCGT | Kraftwerk III Block 311 | 0.5535 | 0 | 0 | 0 | 1973 | 2013 | 1 | 0 | 0 | 0 | 0 | 0 | 0 | 0 | 0 | 0 | 0 | 0 | 0 | 0 | 0 | 0 | 0 | 0 | 0 | 0 | 0 | 0 | 0 | 0 | 0 | 0 | 0 | 0 | 0 | 0 | 0 | 0 | 0 | 0 | 0 | 0 | 0
DE | CCGT | Kraftwerk III Block 312 | 0.5535 | 0 | 0 | 0 | 1974 | 2014 | 1 | 0 | 0 | 0 | 0 | 0 | 0 | 0 | 0 | 0 | 0 | 0 | 0 | 0 | 0 | 0 | 0 | 0 | 0 | 0 | 0 | 0 | 0 | 0 | 0 | 0 | 0 | 0 | 0 | 0 | 0 | 0 | 0 | 0 | 0 | 0 | 0
DE | CCGT | Kraftwerk Mainz KW2 | 0.4365 | 0 | 0 | 0 | 1977 | 2017 | 1 | 335 | 335 | 335 | 0 | 0 | 0 | 0 | 0 | 0 | 0 | 0 | 0 | 0 | 0 | 0 | 0 | 0 | 0 | 0 | 0 | 0 | 0 | 0 | 0 | 0 | 0 | 0 | 0 | 0 | 0 | 0 | 0 | 0 | 0 | 0 | 0
DE | CCGT | Kraftwerk Mainz KW3 | 0.58 | 0 | 0 | 0 | 2001 | 2041 | 1 | 434.2 | 434.2 | 434.2 | 434.2 | 434.2 | 434.2 | 434.2 | 434.2 | 434.2 | 434.2 | 434.2 | 434.2 | 434.2 | 434.2 | 434.2 | 434.2 | 434.2 | 434.2 | 434.2 | 434.2 | 434.2 | 434.2 | 434.2 | 434.2 | 434.2 | 434.2 | 434.2 | 0 | 0 | 0 | 0 | 0 | 0 | 0 | 0 | 0
DE | CCGT | Kraftwerk Mitte GUD A 800 GT 11, GT 12, DT 10 | 0.43 | 0 | 0 | 0 | 2005 | 2045 | 1 | 490 | 490 | 490 | 490 | 490 | 490 | 490 | 490 | 490 | 490 | 490 | 490 | 490 | 490 | 490 | 490 | 490 | 490 | 490 | 490 | 490 | 490 | 490 | 490 | 490 | 490 | 490 | 490 | 490 | 490 | 490 | 0 | 0 | 0 | 0 | 0
DE | CCGT | Kraftwerk Nord S 300 VT 1, VT 2, NT 7 | 0.33 | 0 | 0 | 0 | 1964 | 2004 | 1 | 0 | 0 | 0 | 0 | 0 | 0 | 0 | 0 | 0 | 0 | 0 | 0 | 0 | 0 | 0 | 0 | 0 | 0 | 0 | 0 | 0 | 0 | 0 | 0 | 0 | 0 | 0 | 0 | 0 | 0 | 0 | 0 | 0 | 0 | 0 | 0
DE | CCGT | Kraftwerk Plattling | 0.585 | 0 | 0 | 0 | 2010 | 2050 | 1 | 97.9 | 97.9 | 97.9 | 97.9 | 97.9 | 97.9 | 97.9 | 97.9 | 97.9 | 97.9 | 97.9 | 97.9 | 97.9 | 97.9 | 97.9 | 97.9 | 97.9 | 97.9 | 97.9 | 97.9 | 97.9 | 97.9 | 97.9 | 97.9 | 97.9 | 97.9 | 97.9 | 97.9 | 97.9 | 97.9 | 97.9 | 97.9 | 97.9 | 97.9 | 97.9 | 97.9
DE | CCGT | Kraftwerk Süd GUD C 200 GT 1, GT 2, DT 1 | 0.5265 | 0 | 0 | 0 | 1997 | 2037 | 1 | 390 | 390 | 390 | 390 | 390 | 390 | 390 | 390 | 390 | 390 | 390 | 390 | 390 | 390 | 390 | 390 | 390 | 390 | 390 | 390 | 390 | 390 | 390 | 0 | 0 | 0 | 0 | 0 | 0 | 0 | 0 | 0 | 0 | 0 | 0 | 0
DE | CCGT | KW Kirchlengern | 0.45 | 0 | 0 | 0 | 1980 | 2020 | 0 | 201.5 | 201.5 | 201.5 | 201.5 | 201.5 | 201.5 | 0 | 0 | 0 | 0 | 0 | 0 | 0 | 0 | 0 | 0 | 0 | 0 | 0 | 0 | 0 | 0 | 0 | 0 | 0 | 0 | 0 | 0 | 0 | 0 | 0 | 0 | 0 | 0 | 0 | 0
DE | CCGT | KWK-Anlage GT 1-3, DT | 0.549 | 0 | 0 | 0 | 2002 | 2042 | 1 | 14.8 | 14.8 | 14.8 | 14.8 | 14.8 | 14.8 | 14.8 | 14.8 | 14.8 | 14.8 | 14.8 | 14.8 | 14.8 | 14.8 | 14.8 | 14.8 | 14.8 | 14.8 | 14.8 | 14.8 | 14.8 | 14.8 | 14.8 | 14.8 | 14.8 | 14.8 | 14.8 | 14.8 | 0 | 0 | 0 | 0 | 0 | 0 | 0 | 0
DE | CCGT | Mitte GuD Mitte | 0.49 | 0 | 0 | 0 | 1996 | 2036 | 1 | 444 | 444 | 444 | 444 | 444 | 444 | 444 | 444 | 444 | 444 | 444 | 444 | 444 | 444 | 444 | 444 | 444 | 444 | 444 | 444 | 444 | 444 | 0 | 0 | 0 | 0 | 0 | 0 | 0 | 0 | 0 | 0 | 0 | 0 | 0 | 0
DE | CCGT | Obernburg 1 | 0.5175 | 0 | 0 | 0 | 1995 | 2035 | 1 | 64 | 64 | 64 | 64 | 64 | 64 | 64 | 64 | 64 | 64 | 64 | 64 | 64 | 64 | 64 | 64 | 64 | 64 | 64 | 64 | 64 | 0 | 0 | 0 | 0 | 0 | 0 | 0 | 0 | 0 | 0 | 0 | 0 | 0 | 0 | 0
DE | CCGT | Obernburg 2 | 0.18 | 0 | 0 | 0 | 1920 | 1960 | 1 | 0 | 0 | 0 | 0 | 0 | 0 | 0 | 0 | 0 | 0 | 0 | 0 | 0 | 0 | 0 | 0 | 0 | 0 | 0 | 0 | 0 | 0 | 0 | 0 | 0 | 0 | 0 | 0 | 0 | 0 | 0 | 0 | 0 | 0 | 0 | 0
DE | CCGT | Rheinhafen-Dampfkraftwerk RDK 4S | 0.57 | 0 | 0 | 0 | 1998 | 2038 | 0 | 353 | 353 | 353 | 353 | 353 | 353 | 353 | 353 | 353 | 353 | 353 | 353 | 353 | 353 | 353 | 353 | 353 | 353 | 353 | 353 | 353 | 353 | 353 | 353 | 0 | 0 | 0 | 0 | 0 | 0 | 0 | 0 | 0 | 0 | 0 | 0
DE | CCGT | Süd DT1 1 | 0.45 | 0 | 0 | 0 | 1980 | 2020 | 1 | 79.7 | 79.7 | 79.7 | 79.7 | 79.7 | 79.7 | 0 | 0 | 0 | 0 | 0 | 0 | 0 | 0 | 0 | 0 | 0 | 0 | 0 | 0 | 0 | 0 | 0 | 0 | 0 | 0 | 0 | 0 | 0 | 0 | 0 | 0 | 0 | 0 | 0 | 0
DE | CCGT | Süd DT60 2 | 0.558 | 0 | 0 | 0 | 2004 | 2044 | 1 | 127.6 | 127.6 | 127.6 | 127.6 | 127.6 | 127.6 | 127.6 | 127.6 | 127.6 | 127.6 | 127.6 | 127.6 | 127.6 | 127.6 | 127.6 | 127.6 | 127.6 | 127.6 | 127.6 | 127.6 | 127.6 | 127.6 | 127.6 | 127.6 | 127.6 | 127.6 | 127.6 | 127.6 | 127.6 | 127.6 | 0 | 0 | 0 | 0 | 0 | 0
DE | CCGT | Süd GT 61 2 | 0.558 | 0 | 0 | 0 | 2004 | 2044 | 1 | 124.9 | 124.9 | 124.9 | 124.9 | 124.9 | 124.9 | 124.9 | 124.9 | 124.9 | 124.9 | 124.9 | 124.9 | 124.9 | 124.9 | 124.9 | 124.9 | 124.9 | 124.9 | 124.9 | 124.9 | 124.9 | 124.9 | 124.9 | 124.9 | 124.9 | 124.9 | 124.9 | 124.9 | 124.9 | 124.9 | 0 | 0 | 0 | 0 | 0 | 0
DE | CCGT | Süd GT 62 2 | 0.558 | 0 | 0 | 0 | 2004 | 2044 | 1 | 123.9 | 123.9 | 123.9 | 123.9 | 123.9 | 123.9 | 123.9 | 123.9 | 123.9 | 123.9 | 123.9 | 123.9 | 123.9 | 123.9 | 123.9 | 123.9 | 123.9 | 123.9 | 123.9 | 123.9 | 123.9 | 123.9 | 123.9 | 123.9 | 123.9 | 123.9 | 123.9 | 123.9 | 123.9 | 123.9 | 0 | 0 | 0 | 0 | 0 | 0
DE | CCGT | Süd GT2 1 | 0.45 | 0 | 0 | 0 | 1980 | 2020 | 1 | 97.9 | 97.9 | 97.9 | 97.9 | 97.9 | 97.9 | 0 | 0 | 0 | 0 | 0 | 0 | 0 | 0 | 0 | 0 | 0 | 0 | 0 | 0 | 0 | 0 | 0 | 0 | 0 | 0 | 0 | 0 | 0 | 0 | 0 | 0 | 0 | 0 | 0 | 0
DE | CCGT | Süd GT3 1 | 0.45 | 0 | 0 | 0 | 1980 | 2020 | 1 | 97.9 | 97.9 | 97.9 | 97.9 | 97.9 | 97.9 | 0 | 0 | 0 | 0 | 0 | 0 | 0 | 0 | 0 | 0 | 0 | 0 | 0 | 0 | 0 | 0 | 0 | 0 | 0 | 0 | 0 | 0 | 0 | 0 | 0 | 0 | 0 | 0 | 0 | 0
DE | CCGT | Trianel Gaskraftwerk Block 10 | 0.577 | 0 | 0 | 0 | 2008 | 2048 | 0 | 417.1 | 417.1 | 417.1 | 417.1 | 417.1 | 417.1 | 417.1 | 417.1 | 417.1 | 417.1 | 417.1 | 417.1 | 417.1 | 417.1 | 417.1 | 417.1 | 417.1 | 417.1 | 417.1 | 417.1 | 417.1 | 417.1 | 417.1 | 417.1 | 417.1 | 417.1 | 417.1 | 417.1 | 417.1 | 417.1 | 417.1 | 417.1 | 417.1 | 417.1 | 0 | 0
DE | CCGT | Trianel Gaskraftwerk Block 20 | 0.577 | 0 | 0 | 0 | 2008 | 2048 | 0 | 420.9 | 420.9 | 420.9 | 420.9 | 420.9 | 420.9 | 420.9 | 420.9 | 420.9 | 420.9 | 420.9 | 420.9 | 420.9 | 420.9 | 420.9 | 420.9 | 420.9 | 420.9 | 420.9 | 420.9 | 420.9 | 420.9 | 420.9 | 420.9 | 420.9 | 420.9 | 420.9 | 420.9 | 420.9 | 420.9 | 420.9 | 420.9 | 420.9 | 420.9 | 0 | 0
DE | CCGT | Ulrich Hartmann (Irsching) 4 | 0.604 | 0 | 0 | 0 | 2011 | 2051 | 0 | 545 | 545 | 545 | 545 | 545 | 545 | 545 | 545 | 545 | 545 | 545 | 545 | 545 | 545 | 545 | 545 | 545 | 545 | 545 | 545 | 545 | 545 | 545 | 545 | 545 | 545 | 545 | 545 | 545 | 545 | 545 | 545 | 545 | 545 | 545 | 545
DE | CCGT | Wintershall Wintershall | 0.3915 | 0 | 0 | 0 | 1967 | 2007 | 1 | 0 | 0 | 0 | 0 | 0 | 0 | 0 | 0 | 0 | 0 | 0 | 0 | 0 | 0 | 0 | 0 | 0 | 0 | 0 | 0 | 0 | 0 | 0 | 0 | 0 | 0 | 0 | 0 | 0 | 0 | 0 | 0 | 0 | 0 | 0 | 0
DE | CCOT | Dampfkraftwerk Marbach am Neckar MAR III DT | 0.38 | 0 | 0 | 0 | 1975 | 2015 | 0 | 262 | 0 | 0 | 0 | 0 | 0 | 0 | 0 | 0 | 0 | 0 | 0 | 0 | 0 | 0 | 0 | 0 | 0 | 0 | 0 | 0 | 0 | 0 | 0 | 0 | 0 | 0 | 0 | 0 | 0 | 0 | 0 | 0 | 0 | 0 | 0
DE | CCOT | Dampfkraftwerk Marbach am Neckar Marbach III GT (solo) | 0.38 | 0 | 0 | 0 | 1975 | 2015 | 0 | 85 | 0 | 0 | 0 | 0 | 0 | 0 | 0 | 0 | 0 | 0 | 0 | 0 | 0 | 0 | 0 | 0 | 0 | 0 | 0 | 0 | 0 | 0 | 0 | 0 | 0 | 0 | 0 | 0 | 0 | 0 | 0 | 0 | 0 | 0 | 0
DE | CCOT | Kraftwerk D210 | 0.38 | 0 | 0 | 0 | 1962 | 2002 | 1 | 0 | 0 | 0 | 0 | 0 | 0 | 0 | 0 | 0 | 0 | 0 | 0 | 0 | 0 | 0 | 0 | 0 | 0 | 0 | 0 | 0 | 0 | 0 | 0 | 0 | 0 | 0 | 0 | 0 | 0 | 0 | 0 | 0 | 0 | 0 | 0
DE | CCOT | Kraftwerk Werdohl-Elverlingsen E 1/2 | 0.38 | 0 | 0 | 0 | 1975 | 2015 | 0 | 206 | 0 | 0 | 0 | 0 | 0 | 0 | 0 | 0 | 0 | 0 | 0 | 0 | 0 | 0 | 0 | 0 | 0 | 0 | 0 | 0 | 0 | 0 | 0 | 0 | 0 | 0 | 0 | 0 | 0 | 0 | 0 | 0 | 0 | 0 | 0
DE | CCOT | Raffineriekraftwerk | 0.38 | 0 | 0 | 0 | 1997 | 2037 | 1 | 92.5 | 92.5 | 92.5 | 92.5 | 92.5 | 92.5 | 92.5 | 92.5 | 92.5 | 92.5 | 92.5 | 92.5 | 92.5 | 92.5 | 92.5 | 92.5 | 92.5 | 92.5 | 92.5 | 92.5 | 92.5 | 92.5 | 92.5 | 0 | 0 | 0 | 0 | 0 | 0 | 0 | 0 | 0 | 0 | 0 | 0 | 0
DE | CCOT | Raffineriekraftwerk Köln Godorf | 0.38 | 0 | 0 | 0 | 2004 | 2044 | 1 | 80 | 80 | 80 | 80 | 80 | 80 | 80 | 80 | 80 | 80 | 80 | 80 | 80 | 80 | 80 | 80 | 80 | 80 | 80 | 80 | 80 | 80 | 80 | 80 | 80 | 80 | 80 | 80 | 80 | 80 | 0 | 0 | 0 | 0 | 0 | 0
DE | CCOT | Spitzenlastanlage Barmen Block 2 | 0.38 | 0 | 0 | 0 | 2008 | 2048 | 0 | 60 | 60 | 60 | 60 | 60 | 60 | 60 | 60 | 60 | 60 | 60 | 60 | 60 | 60 | 60 | 60 | 60 | 60 | 60 | 60 | 60 | 60 | 60 | 60 | 60 | 60 | 60 | 60 | 60 | 60 | 60 | 60 | 60 | 60 | 0 | 0
DE | Coal | Bergkamen A | 0.3775 | 0 | 0 | 0 | 1981 | 2021 | 1 | 717 | 717 | 717 | 717 | 717 | 717 | 717 | 0 | 0 | 0 | 0 | 0 | 0 | 0 | 0 | 0 | 0 | 0 | 0 | 0 | 0 | 0 | 0 | 0 | 0 | 0 | 0 | 0 | 0 | 0 | 0 | 0 | 0 | 0 | 0 | 0
DE | Coal | Datteln 1 | 0.335 | 0 | 0 | 0 | 1964 | 2013 | 1 | 0 | 0 | 0 | 0 | 0 | 0 | 0 | 0 | 0 | 0 | 0 | 0 | 0 | 0 | 0 | 0 | 0 | 0 | 0 | 0 | 0 | 0 | 0 | 0 | 0 | 0 | 0 | 0 | 0 | 0 | 0 | 0 | 0 | 0 | 0 | 0
DE | Coal | Datteln 2 | 0.335 | 0 | 0 | 0 | 1964 | 2013 | 1 | 0 | 0 | 0 | 0 | 0 | 0 | 0 | 0 | 0 | 0 | 0 | 0 | 0 | 0 | 0 | 0 | 0 | 0 | 0 | 0 | 0 | 0 | 0 | 0 | 0 | 0 | 0 | 0 | 0 | 0 | 0 | 0 | 0 | 0 | 0 | 0
DE | Coal | Datteln 3 | 0.3475 | 0 | 0 | 0 | 1969 | 2013 | 0 | 0 | 0 | 0 | 0 | 0 | 0 | 0 | 0 | 0 | 0 | 0 | 0 | 0 | 0 | 0 | 0 | 0 | 0 | 0 | 0 | 0 | 0 | 0 | 0 | 0 | 0 | 0 | 0 | 0 | 0 | 0 | 0 | 0 | 0 | 0 | 0
DE | Coal | DE_Coal_BNA1467 | 0.39 | 0 | 0 | 0 | 1986 | 2026 | 1 | 18.5 | 18.5 | 18.5 | 18.5 | 18.5 | 18.5 | 18.5 | 18.5 | 18.5 | 18.5 | 18.5 | 18.5 | 0 | 0 | 0 | 0 | 0 | 0 | 0 | 0 | 0 | 0 | 0 | 0 | 0 | 0 | 0 | 0 | 0 | 0 | 0 | 0 | 0 | 0 | 0 | 0
DE | Coal | Farge Farge | 0.4425 | 0 | 0 | 0 | 1969 | 2009 | 0 | 0 | 0 | 0 | 0 | 0 | 0 | 0 | 0 | 0 | 0 | 0 | 0 | 0 | 0 | 0 | 0 | 0 | 0 | 0 | 0 | 0 | 0 | 0 | 0 | 0 | 0 | 0 | 0 | 0 | 0 | 0 | 0 | 0 | 0 | 0 | 0
DE | Coal | FWK Buer | 0.3875 | 0 | 0 | 0 | 1985 | 2025 | 1 | 70 | 70 | 70 | 70 | 70 | 70 | 70 | 70 | 70 | 70 | 70 | 0 | 0 | 0 | 0 | 0 | 0 | 0 | 0 | 0 | 0 | 0 | 0 | 0 | 0 | 0 | 0 | 0 | 0 | 0 | 0 | 0 | 0 | 0 | 0 | 0
DE | Coal | Gemeinschaftskraftwerk Kiel | 0.39 | 0 | 0 | 0 | 1970 | 2010 | 1 | 0 | 0 | 0 | 0 | 0 | 0 | 0 | 0 | 0 | 0 | 0 | 0 | 0 | 0 | 0 | 0 | 0 | 0 | 0 | 0 | 0 | 0 | 0 | 0 | 0 | 0 | 0 | 0 | 0 | 0 | 0 | 0 | 0 | 0 | 0 | 0
DE | Coal | Gersteinwerk K2 | 0.385 | 0 | 0 | 0 | 1984 | 2024 | 0 | 607.5 | 607.5 | 607.5 | 607.5 | 607.5 | 607.5 | 607.5 | 607.5 | 607.5 | 607.5 | 0 | 0 | 0 | 0 | 0 | 0 | 0 | 0 | 0 | 0 | 0 | 0 | 0 | 0 | 0 | 0 | 0 | 0 | 0 | 0 | 0 | 0 | 0 | 0 | 0 | 0
DE | Coal | GKH Block1 | 0.3975 | 0 | 0 | 0 | 1989 | 2029 | 1 | 136 | 136 | 136 | 136 | 136 | 136 | 136 | 136 | 136 | 136 | 136 | 136 | 136 | 136 | 136 | 0 | 0 | 0 | 0 | 0 | 0 | 0 | 0 | 0 | 0 | 0 | 0 | 0 | 0 | 0 | 0 | 0 | 0 | 0 | 0 | 0
DE | Coal | GKH Block2 | 0.3975 | 0 | 0 | 0 | 1989 | 2029 | 1 | 136 | 136 | 136 | 136 | 136 | 136 | 136 | 136 | 136 | 136 | 136 | 136 | 136 | 136 | 136 | 0 | 0 | 0 | 0 | 0 | 0 | 0 | 0 | 0 | 0 | 0 | 0 | 0 | 0 | 0 | 0 | 0 | 0 | 0 | 0 | 0
DE | Coal | GKM Block 3 | 0.34 | 0 | 0 | 0 | 1966 | 2015 | 1 | 202.5 | 0 | 0 | 0 | 0 | 0 | 0 | 0 | 0 | 0 | 0 | 0 | 0 | 0 | 0 | 0 | 0 | 0 | 0 | 0 | 0 | 0 | 0 | 0 | 0 | 0 | 0 | 0 | 0 | 0 | 0 | 0 | 0 | 0 | 0 | 0
DE | Coal | GKM Block 4 | 0.35 | 0 | 0 | 0 | 1970 | 2015 | 1 | 202.5 | 0 | 0 | 0 | 0 | 0 | 0 | 0 | 0 | 0 | 0 | 0 | 0 | 0 | 0 | 0 | 0 | 0 | 0 | 0 | 0 | 0 | 0 | 0 | 0 | 0 | 0 | 0 | 0 | 0 | 0 | 0 | 0 | 0 | 0 | 0
DE | Coal | GKM Block 6 | 0.4375 | 0 | 0 | 0 | 2005 | 2045 | 1 | 255 | 255 | 255 | 255 | 255 | 255 | 255 | 255 | 255 | 255 | 255 | 255 | 255 | 255 | 255 | 255 | 255 | 255 | 255 | 255 | 255 | 255 | 255 | 255 | 255 | 255 | 255 | 255 | 255 | 255 | 255 | 0 | 0 | 0 | 0 | 0
DE | Coal | GKM Block 7 | 0.38 | 0 | 0 | 0 | 1982 | 2022 | 1 | 425 | 425 | 425 | 425 | 425 | 425 | 425 | 425 | 0 | 0 | 0 | 0 | 0 | 0 | 0 | 0 | 0 | 0 | 0 | 0 | 0 | 0 | 0 | 0 | 0 | 0 | 0 | 0 | 0 | 0 | 0 | 0 | 0 | 0 | 0 | 0
DE | Coal | GKM Block 8 | 0.4075 | 0 | 0 | 0 | 1993 | 2033 | 1 | 435 | 435 | 435 | 435 | 435 | 435 | 435 | 435 | 435 | 435 | 435 | 435 | 435 | 435 | 435 | 435 | 435 | 435 | 435 | 0 | 0 | 0 | 0 | 0 | 0 | 0 | 0 | 0 | 0 | 0 | 0 | 0 | 0 | 0 | 0 | 0
DE | Coal | GKM Block 9 | 0.464 | 0 | 0 | 0 | 2015 | 2055 | 1 | 843 | 843 | 843 | 843 | 843 | 843 | 843 | 843 | 843 | 843 | 843 | 843 | 843 | 843 | 843 | 843 | 843 | 843 | 843 | 843 | 843 | 843 | 843 | 843 | 843 | 843 | 843 | 843 | 843 | 843 | 843 | 843 | 843 | 843 | 843 | 843
DE | Coal | G-Kraftwerk | 0.33 | 0 | 0 | 0 | 1962 | 2002 | 1 | 0 | 0 | 0 | 0 | 0 | 0 | 0 | 0 | 0 | 0 | 0 | 0 | 0 | 0 | 0 | 0 | 0 | 0 | 0 | 0 | 0 | 0 | 0 | 0 | 0 | 0 | 0 | 0 | 0 | 0 | 0 | 0 | 0 | 0 | 0 | 0
DE | Coal | Heizkraftwerk Altbach/Deizisau ALT HKW 1 | 0.44 | 0 | 0 | 0 | 1985 | 2025 | 1 | 433 | 433 | 433 | 433 | 433 | 433 | 433 | 433 | 433 | 433 | 433 | 0 | 0 | 0 | 0 | 0 | 0 | 0 | 0 | 0 | 0 | 0 | 0 | 0 | 0 | 0 | 0 | 0 | 0 | 0 | 0 | 0 | 0 | 0 | 0 | 0
DE | Coal | Heizkraftwerk Altbach/Deizisau ALT HKW 2 (DT Solobetrieb) | 0.44 | 0 | 0 | 0 | 1997 | 2037 | 1 | 336 | 336 | 336 | 336 | 336 | 336 | 336 | 336 | 336 | 336 | 336 | 336 | 336 | 336 | 336 | 336 | 336 | 336 | 336 | 336 | 336 | 336 | 336 | 0 | 0 | 0 | 0 | 0 | 0 | 0 | 0 | 0 | 0 | 0 | 0 | 0
DE | Coal | Heizkraftwerk Block B | 0.4905 | 0 | 0 | 0 | 1989 | 2029 | 1 | 66 | 66 | 66 | 66 | 66 | 66 | 66 | 66 | 66 | 66 | 66 | 66 | 66 | 66 | 66 | 0 | 0 | 0 | 0 | 0 | 0 | 0 | 0 | 0 | 0 | 0 | 0 | 0 | 0 | 0 | 0 | 0 | 0 | 0 | 0 | 0
DE | Coal | Heizkraftwerk der Sappi Stockstadt GmbH Konventionelles Sammelschienenkraftwerk | 0.3475 | 0 | 0 | 0 | 1969 | 2009 | 1 | 0 | 0 | 0 | 0 | 0 | 0 | 0 | 0 | 0 | 0 | 0 | 0 | 0 | 0 | 0 | 0 | 0 | 0 | 0 | 0 | 0 | 0 | 0 | 0 | 0 | 0 | 0 | 0 | 0 | 0 | 0 | 0 | 0 | 0 | 0 | 0
DE | Coal | Heizkraftwerk FL Block 10 | 0.395 | 0 | 0 | 0 | 1988 | 2028 | 1 | 29 | 29 | 29 | 29 | 29 | 29 | 29 | 29 | 29 | 29 | 29 | 29 | 29 | 29 | 0 | 0 | 0 | 0 | 0 | 0 | 0 | 0 | 0 | 0 | 0 | 0 | 0 | 0 | 0 | 0 | 0 | 0 | 0 | 0 | 0 | 0
DE | Coal | Heizkraftwerk FL Block 11 | 0.405 | 0 | 0 | 0 | 1992 | 2032 | 1 | 27 | 27 | 27 | 27 | 27 | 27 | 27 | 27 | 27 | 27 | 27 | 27 | 27 | 27 | 27 | 27 | 27 | 27 | 0 | 0 | 0 | 0 | 0 | 0 | 0 | 0 | 0 | 0 | 0 | 0 | 0 | 0 | 0 | 0 | 0 | 0
DE | Coal | Heizkraftwerk FL Block 7 | 0.37 | 0 | 0 | 0 | 1978 | 2018 | 1 | 23 | 23 | 23 | 23 | 0 | 0 | 0 | 0 | 0 | 0 | 0 | 0 | 0 | 0 | 0 | 0 | 0 | 0 | 0 | 0 | 0 | 0 | 0 | 0 | 0 | 0 | 0 | 0 | 0 | 0 | 0 | 0 | 0 | 0 | 0 | 0
DE | Coal | Heizkraftwerk FL Block 8 | 0.38 | 0 | 0 | 0 | 1982 | 2022 | 1 | 35 | 35 | 35 | 35 | 35 | 35 | 35 | 35 | 0 | 0 | 0 | 0 | 0 | 0 | 0 | 0 | 0 | 0 | 0 | 0 | 0 | 0 | 0 | 0 | 0 | 0 | 0 | 0 | 0 | 0 | 0 | 0 | 0 | 0 | 0 | 0
DE | Coal | Heizkraftwerk FL Block 9 | 0.3875 | 0 | 0 | 0 | 1985 | 2025 | 1 | 33 | 33 | 33 | 33 | 33 | 33 | 33 | 33 | 33 | 33 | 33 | 0 | 0 | 0 | 0 | 0 | 0 | 0 | 0 | 0 | 0 | 0 | 0 | 0 | 0 | 0 | 0 | 0 | 0 | 0 | 0 | 0 | 0 | 0 | 0 | 0
DE | Coal | Heizkraftwerk Heilbronn HLB 5 | 0.45 | 0 | 0 | 0 | 1965 | 2005 | 1 | 0 | 0 | 0 | 0 | 0 | 0 | 0 | 0 | 0 | 0 | 0 | 0 | 0 | 0 | 0 | 0 | 0 | 0 | 0 | 0 | 0 | 0 | 0 | 0 | 0 | 0 | 0 | 0 | 0 | 0 | 0 | 0 | 0 | 0 | 0 | 0
DE | Coal | Heizkraftwerk Heilbronn HLB 6 | 0.45 | 0 | 0 | 0 | 1966 | 2006 | 1 | 0 | 0 | 0 | 0 | 0 | 0 | 0 | 0 | 0 | 0 | 0 | 0 | 0 | 0 | 0 | 0 | 0 | 0 | 0 | 0 | 0 | 0 | 0 | 0 | 0 | 0 | 0 | 0 | 0 | 0 | 0 | 0 | 0 | 0 | 0 | 0
DE | Coal | Heizkraftwerk Heilbronn HLB 7 | 0.4475 | 0 | 0 | 0 | 1985 | 2025 | 1 | 778 | 778 | 778 | 778 | 778 | 778 | 778 | 778 | 778 | 778 | 778 | 0 | 0 | 0 | 0 | 0 | 0 | 0 | 0 | 0 | 0 | 0 | 0 | 0 | 0 | 0 | 0 | 0 | 0 | 0 | 0 | 0 | 0 | 0 | 0 | 0
DE | Coal | Heizkraftwerk HKV | 0.37 | 0 | 0 | 0 | 1989 | 2029 | 1 | 211 | 211 | 211 | 211 | 211 | 211 | 211 | 211 | 211 | 211 | 211 | 211 | 211 | 211 | 211 | 0 | 0 | 0 | 0 | 0 | 0 | 0 | 0 | 0 | 0 | 0 | 0 | 0 | 0 | 0 | 0 | 0 | 0 | 0 | 0 | 0
DE | Coal | Heizkraftwerk Magirusstraße | 0.37 | 0 | 0 | 0 | 1978 | 2018 | 1 | 20.7 | 20.7 | 20.7 | 20.7 | 0 | 0 | 0 | 0 | 0 | 0 | 0 | 0 | 0 | 0 | 0 | 0 | 0 | 0 | 0 | 0 | 0 | 0 | 0 | 0 | 0 | 0 | 0 | 0 | 0 | 0 | 0 | 0 | 0 | 0 | 0 | 0
DE | Coal | Heizkraftwerk Offenbach | 0.4 | 0 | 0 | 0 | 1990 | 2030 | 1 | 54 | 54 | 54 | 54 | 54 | 54 | 54 | 54 | 54 | 54 | 54 | 54 | 54 | 54 | 54 | 54 | 0 | 0 | 0 | 0 | 0 | 0 | 0 | 0 | 0 | 0 | 0 | 0 | 0 | 0 | 0 | 0 | 0 | 0 | 0 | 0
DE | Coal | Heizkraftwerk Pforzheim GmbH Wirbelschichtblock | 0.4 | 0 | 0 | 0 | 1990 | 2030 | 1 | 26.9 | 26.9 | 26.9 | 26.9 | 26.9 | 26.9 | 26.9 | 26.9 | 26.9 | 26.9 | 26.9 | 26.9 | 26.9 | 26.9 | 26.9 | 26.9 | 0 | 0 | 0 | 0 | 0 | 0 | 0 | 0 | 0 | 0 | 0 | 0 | 0 | 0 | 0 | 0 | 0 | 0 | 0 | 0
DE | Coal | Heizkraftwerk Stuttgart-Gaisburg GAI DT 14 neu | 0.4475 | 0 | 0 | 0 | 2009 | 2049 | 1 | 22.6 | 22.6 | 22.6 | 22.6 | 22.6 | 22.6 | 22.6 | 22.6 | 22.6 | 22.6 | 22.6 | 22.6 | 22.6 | 22.6 | 22.6 | 22.6 | 22.6 | 22.6 | 22.6 | 22.6 | 22.6 | 22.6 | 22.6 | 22.6 | 22.6 | 22.6 | 22.6 | 22.6 | 22.6 | 22.6 | 22.6 | 22.6 | 22.6 | 22.6 | 22.6 | 0
DE | Coal | Heyden 4 | 0.42 | 0 | 0 | 0 | 1987 | 2027 | 0 | 875 | 875 | 875 | 875 | 875 | 875 | 875 | 875 | 875 | 875 | 875 | 875 | 875 | 0 | 0 | 0 | 0 | 0 | 0 | 0 | 0 | 0 | 0 | 0 | 0 | 0 | 0 | 0 | 0 | 0 | 0 | 0 | 0 | 0 | 0 | 0
DE | Coal | HKW Elberfeld Block 3 | 0.3975 | 0 | 0 | 0 | 1989 | 2029 | 1 | 85 | 85 | 85 | 85 | 85 | 85 | 85 | 85 | 85 | 85 | 85 | 85 | 85 | 85 | 85 | 0 | 0 | 0 | 0 | 0 | 0 | 0 | 0 | 0 | 0 | 0 | 0 | 0 | 0 | 0 | 0 | 0 | 0 | 0 | 0 | 0
DE | Coal | HKW Erlangen K6 DT2 | 0.375 | 0 | 0 | 0 | 1980 | 2020 | 1 | 17.4 | 17.4 | 17.4 | 17.4 | 17.4 | 17.4 | 0 | 0 | 0 | 0 | 0 | 0 | 0 | 0 | 0 | 0 | 0 | 0 | 0 | 0 | 0 | 0 | 0 | 0 | 0 | 0 | 0 | 0 | 0 | 0 | 0 | 0 | 0 | 0 | 0 | 0
DE | Coal | HKW I ZAWSF | 0.3875 | 0 | 0 | 0 | 1985 | 2025 | 1 | 95 | 95 | 95 | 95 | 95 | 95 | 95 | 95 | 95 | 95 | 95 | 0 | 0 | 0 | 0 | 0 | 0 | 0 | 0 | 0 | 0 | 0 | 0 | 0 | 0 | 0 | 0 | 0 | 0 | 0 | 0 | 0 | 0 | 0 | 0 | 0
DE | Coal | HKW II/B HKW II/B | 0.3375 | 0 | 0 | 0 | 1965 | 2012 | 1 | 0 | 0 | 0 | 0 | 0 | 0 | 0 | 0 | 0 | 0 | 0 | 0 | 0 | 0 | 0 | 0 | 0 | 0 | 0 | 0 | 0 | 0 | 0 | 0 | 0 | 0 | 0 | 0 | 0 | 0 | 0 | 0 | 0 | 0 | 0 | 0
DE | Coal | HKW Karcherstr. 20 | 0.415 | 0 | 0 | 0 | 1996 | 2036 | 1 | 13.4 | 13.4 | 13.4 | 13.4 | 13.4 | 13.4 | 13.4 | 13.4 | 13.4 | 13.4 | 13.4 | 13.4 | 13.4 | 13.4 | 13.4 | 13.4 | 13.4 | 13.4 | 13.4 | 13.4 | 13.4 | 13.4 | 0 | 0 | 0 | 0 | 0 | 0 | 0 | 0 | 0 | 0 | 0 | 0 | 0 | 0
DE | Coal | HKW Nord Generator A | 0.425 | 0 | 0 | 0 | 2000 | 2040 | 1 | 61.5 | 61.5 | 61.5 | 61.5 | 61.5 | 61.5 | 61.5 | 61.5 | 61.5 | 61.5 | 61.5 | 61.5 | 61.5 | 61.5 | 61.5 | 61.5 | 61.5 | 61.5 | 61.5 | 61.5 | 61.5 | 61.5 | 61.5 | 61.5 | 61.5 | 61.5 | 0 | 0 | 0 | 0 | 0 | 0 | 0 | 0 | 0 | 0
DE | Coal | HKW Nord Generator B | 0.425 | 0 | 0 | 0 | 2000 | 2040 | 1 | 61.5 | 61.5 | 61.5 | 61.5 | 61.5 | 61.5 | 61.5 | 61.5 | 61.5 | 61.5 | 61.5 | 61.5 | 61.5 | 61.5 | 61.5 | 61.5 | 61.5 | 61.5 | 61.5 | 61.5 | 61.5 | 61.5 | 61.5 | 61.5 | 61.5 | 61.5 | 0 | 0 | 0 | 0 | 0 | 0 | 0 | 0 | 0 | 0
DE | Coal | HKW Römerbrücke Kohleanlage | 0.42 | 0 | 0 | 0 | 1988 | 2028 | 1 | 50 | 50 | 50 | 50 | 50 | 50 | 50 | 50 | 50 | 50 | 50 | 50 | 50 | 50 | 0 | 0 | 0 | 0 | 0 | 0 | 0 | 0 | 0 | 0 | 0 | 0 | 0 | 0 | 0 | 0 | 0 | 0 | 0 | 0 | 0 | 0
DE | Coal | HKW West Block 1 | 0.3875 | 0 | 0 | 0 | 1985 | 2025 | 1 | 138.5 | 138.5 | 138.5 | 138.5 | 138.5 | 138.5 | 138.5 | 138.5 | 138.5 | 138.5 | 138.5 | 0 | 0 | 0 | 0 | 0 | 0 | 0 | 0 | 0 | 0 | 0 | 0 | 0 | 0 | 0 | 0 | 0 | 0 | 0 | 0 | 0 | 0 | 0 | 0 | 0
DE | Coal | HKW West Block 2 | 0.3875 | 0 | 0 | 0 | 1985 | 2025 | 1 | 138.5 | 138.5 | 138.5 | 138.5 | 138.5 | 138.5 | 138.5 | 138.5 | 138.5 | 138.5 | 138.5 | 0 | 0 | 0 | 0 | 0 | 0 | 0 | 0 | 0 | 0 | 0 | 0 | 0 | 0 | 0 | 0 | 0 | 0 | 0 | 0 | 0 | 0 | 0 | 0 | 0
DE | Coal | HKW West Block 2 | 0.3975 | 0 | 0 | 0 | 1989 | 2029 | 1 | 61.5 | 61.5 | 61.5 | 61.5 | 61.5 | 61.5 | 61.5 | 61.5 | 61.5 | 61.5 | 61.5 | 61.5 | 61.5 | 61.5 | 61.5 | 0 | 0 | 0 | 0 | 0 | 0 | 0 | 0 | 0 | 0 | 0 | 0 | 0 | 0 | 0 | 0 | 0 | 0 | 0 | 0 | 0
DE | Coal | HKW West Block 3 | 0.3975 | 0 | 0 | 0 | 1989 | 2029 | 1 | 61.5 | 61.5 | 61.5 | 61.5 | 61.5 | 61.5 | 61.5 | 61.5 | 61.5 | 61.5 | 61.5 | 61.5 | 61.5 | 61.5 | 61.5 | 0 | 0 | 0 | 0 | 0 | 0 | 0 | 0 | 0 | 0 | 0 | 0 | 0 | 0 | 0 | 0 | 0 | 0 | 0 | 0 | 0
DE | Coal | HKW-Mitte Block 1 | 0.468 | 0 | 0 | 0 | 1984 | 2024 | 1 | 43.3 | 43.3 | 43.3 | 43.3 | 43.3 | 43.3 | 43.3 | 43.3 | 43.3 | 43.3 | 0 | 0 | 0 | 0 | 0 | 0 | 0 | 0 | 0 | 0 | 0 | 0 | 0 | 0 | 0 | 0 | 0 | 0 | 0 | 0 | 0 | 0 | 0 | 0 | 0 | 0
DE | Coal | Ibbenbüren B | 0.4475 | 0 | 0 | 0 | 1985 | 2025 | 1 | 794 | 794 | 794 | 794 | 794 | 794 | 794 | 794 | 794 | 794 | 794 | 0 | 0 | 0 | 0 | 0 | 0 | 0 | 0 | 0 | 0 | 0 | 0 | 0 | 0 | 0 | 0 | 0 | 0 | 0 | 0 | 0 | 0 | 0 | 0 | 0
DE | Coal | Knepper C | 0.3525 | 0 | 0 | 0 | 1971 | 2014 | 1 | 0 | 0 | 0 | 0 | 0 | 0 | 0 | 0 | 0 | 0 | 0 | 0 | 0 | 0 | 0 | 0 | 0 | 0 | 0 | 0 | 0 | 0 | 0 | 0 | 0 | 0 | 0 | 0 | 0 | 0 | 0 | 0 | 0 | 0 | 0 | 0
DE | Coal | KNG Kraftwerk Rostock Rostock | 0.432 | 0 | 0 | 0 | 1994 | 2034 | 1 | 514 | 514 | 514 | 514 | 514 | 514 | 514 | 514 | 514 | 514 | 514 | 514 | 514 | 514 | 514 | 514 | 514 | 514 | 514 | 514 | 0 | 0 | 0 | 0 | 0 | 0 | 0 | 0 | 0 | 0 | 0 | 0 | 0 | 0 | 0 | 0
DE | Coal | Kraftwerk Bexbach BEX | 0.39 | 0 | 0 | 0 | 1983 | 2023 | 0 | 721 | 721 | 721 | 721 | 721 | 721 | 721 | 721 | 721 | 0 | 0 | 0 | 0 | 0 | 0 | 0 | 0 | 0 | 0 | 0 | 0 | 0 | 0 | 0 | 0 | 0 | 0 | 0 | 0 | 0 | 0 | 0 | 0 | 0 | 0 | 0
DE | Coal | Kraftwerk Ensdorf Block 1 | 0.36 | 0 | 0 | 0 | 1963 | 2003 | 1 | 0 | 0 | 0 | 0 | 0 | 0 | 0 | 0 | 0 | 0 | 0 | 0 | 0 | 0 | 0 | 0 | 0 | 0 | 0 | 0 | 0 | 0 | 0 | 0 | 0 | 0 | 0 | 0 | 0 | 0 | 0 | 0 | 0 | 0 | 0 | 0
DE | Coal | Kraftwerk Ensdorf Block 3 | 0.43 | 0 | 0 | 0 | 1971 | 2011 | 0 | 0 | 0 | 0 | 0 | 0 | 0 | 0 | 0 | 0 | 0 | 0 | 0 | 0 | 0 | 0 | 0 | 0 | 0 | 0 | 0 | 0 | 0 | 0 | 0 | 0 | 0 | 0 | 0 | 0 | 0 | 0 | 0 | 0 | 0 | 0 | 0
DE | Coal | Kraftwerk I Block 4 | 0.3525 | 0 | 0 | 0 | 1971 | 2011 | 1 | 0 | 0 | 0 | 0 | 0 | 0 | 0 | 0 | 0 | 0 | 0 | 0 | 0 | 0 | 0 | 0 | 0 | 0 | 0 | 0 | 0 | 0 | 0 | 0 | 0 | 0 | 0 | 0 | 0 | 0 | 0 | 0 | 0 | 0 | 0 | 0
DE | Coal | Kraftwerk I Block 5 | 0.3825 | 0 | 0 | 0 | 1983 | 2023 | 1 | 60.2 | 60.2 | 60.2 | 60.2 | 60.2 | 60.2 | 60.2 | 60.2 | 60.2 | 0 | 0 | 0 | 0 | 0 | 0 | 0 | 0 | 0 | 0 | 0 | 0 | 0 | 0 | 0 | 0 | 0 | 0 | 0 | 0 | 0 | 0 | 0 | 0 | 0 | 0 | 0
DE | Coal | Kraftwerk I Dampfwirtschaft (6 Einzelturbinen) | 0.2725 | 0 | 0 | 0 | 1939 | 1979 | 1 | 0 | 0 | 0 | 0 | 0 | 0 | 0 | 0 | 0 | 0 | 0 | 0 | 0 | 0 | 0 | 0 | 0 | 0 | 0 | 0 | 0 | 0 | 0 | 0 | 0 | 0 | 0 | 0 | 0 | 0 | 0 | 0 | 0 | 0 | 0 | 0
DE | Coal | Kraftwerk II Block 3 | 0.38 | 0 | 0 | 0 | 1966 | 2006 | 1 | 0 | 0 | 0 | 0 | 0 | 0 | 0 | 0 | 0 | 0 | 0 | 0 | 0 | 0 | 0 | 0 | 0 | 0 | 0 | 0 | 0 | 0 | 0 | 0 | 0 | 0 | 0 | 0 | 0 | 0 | 0 | 0 | 0 | 0 | 0 | 0
DE | Coal | Kraftwerk L 57 | 0.3175 | 0 | 0 | 0 | 1957 | 1997 | 1 | 0 | 0 | 0 | 0 | 0 | 0 | 0 | 0 | 0 | 0 | 0 | 0 | 0 | 0 | 0 | 0 | 0 | 0 | 0 | 0 | 0 | 0 | 0 | 0 | 0 | 0 | 0 | 0 | 0 | 0 | 0 | 0 | 0 | 0 | 0 | 0
DE | Coal | Kraftwerk N 230 | 0.3525 | 0 | 0 | 0 | 1971 | 2011 | 1 | 0 | 0 | 0 | 0 | 0 | 0 | 0 | 0 | 0 | 0 | 0 | 0 | 0 | 0 | 0 | 0 | 0 | 0 | 0 | 0 | 0 | 0 | 0 | 0 | 0 | 0 | 0 | 0 | 0 | 0 | 0 | 0 | 0 | 0 | 0 | 0
DE | Coal | Kraftwerk Veltheim 2 | 0.3375 | 0 | 0 | 0 | 1965 | 2012 | 0 | 0 | 0 | 0 | 0 | 0 | 0 | 0 | 0 | 0 | 0 | 0 | 0 | 0 | 0 | 0 | 0 | 0 | 0 | 0 | 0 | 0 | 0 | 0 | 0 | 0 | 0 | 0 | 0 | 0 | 0 | 0 | 0 | 0 | 0 | 0 | 0
DE | Coal | Kraftwerk Veltheim 3 | 0.35 | 0 | 0 | 0 | 1970 | 2015 | 0 | 303 | 0 | 0 | 0 | 0 | 0 | 0 | 0 | 0 | 0 | 0 | 0 | 0 | 0 | 0 | 0 | 0 | 0 | 0 | 0 | 0 | 0 | 0 | 0 | 0 | 0 | 0 | 0 | 0 | 0 | 0 | 0 | 0 | 0 | 0 | 0
DE | Coal | Kraftwerk Walheim WAL 1 | 0.4525 | 0 | 0 | 0 | 1964 | 2004 | 0 | 0 | 0 | 0 | 0 | 0 | 0 | 0 | 0 | 0 | 0 | 0 | 0 | 0 | 0 | 0 | 0 | 0 | 0 | 0 | 0 | 0 | 0 | 0 | 0 | 0 | 0 | 0 | 0 | 0 | 0 | 0 | 0 | 0 | 0 | 0 | 0
DE | Coal | Kraftwerk Walheim WAL 2 | 0.4525 | 0 | 0 | 0 | 1967 | 2007 | 0 | 0 | 0 | 0 | 0 | 0 | 0 | 0 | 0 | 0 | 0 | 0 | 0 | 0 | 0 | 0 | 0 | 0 | 0 | 0 | 0 | 0 | 0 | 0 | 0 | 0 | 0 | 0 | 0 | 0 | 0 | 0 | 0 | 0 | 0 | 0 | 0
DE | Coal | Kraftwerk Werdohl-Elverlingsen E3 | 0.3525 | 0 | 0 | 0 | 1971 | 2014 | 0 | 0 | 0 | 0 | 0 | 0 | 0 | 0 | 0 | 0 | 0 | 0 | 0 | 0 | 0 | 0 | 0 | 0 | 0 | 0 | 0 | 0 | 0 | 0 | 0 | 0 | 0 | 0 | 0 | 0 | 0 | 0 | 0 | 0 | 0 | 0 | 0
DE | Coal | Kraftwerk Werdohl-Elverlingsen E4 | 0.38 | 0 | 0 | 0 | 1982 | 2022 | 0 | 310 | 310 | 310 | 310 | 310 | 310 | 310 | 310 | 0 | 0 | 0 | 0 | 0 | 0 | 0 | 0 | 0 | 0 | 0 | 0 | 0 | 0 | 0 | 0 | 0 | 0 | 0 | 0 | 0 | 0 | 0 | 0 | 0 | 0 | 0 | 0
DE | Coal | Kraftwerk Wilhelmshaven Kraftwerk Wilhelmshaven | 0.4625 | 0 | 0 | 0 | 2015 | 2055 | 0 | 731 | 731 | 731 | 731 | 731 | 731 | 731 | 731 | 731 | 731 | 731 | 731 | 731 | 731 | 731 | 731 | 731 | 731 | 731 | 731 | 731 | 731 | 731 | 731 | 731 | 731 | 731 | 731 | 731 | 731 | 731 | 731 | 731 | 731 | 731 | 731
DE | Coal | KW Hafen Block 5 | 0.345 | 0 | 0 | 0 | 1968 | 2008 | 1 | 0 | 0 | 0 | 0 | 0 | 0 | 0 | 0 | 0 | 0 | 0 | 0 | 0 | 0 | 0 | 0 | 0 | 0 | 0 | 0 | 0 | 0 | 0 | 0 | 0 | 0 | 0 | 0 | 0 | 0 | 0 | 0 | 0 | 0 | 0 | 0
DE | Coal | KW Hafen Block 6 | 0.3725 | 0 | 0 | 0 | 1979 | 2019 | 1 | 300 | 300 | 300 | 300 | 300 | 0 | 0 | 0 | 0 | 0 | 0 | 0 | 0 | 0 | 0 | 0 | 0 | 0 | 0 | 0 | 0 | 0 | 0 | 0 | 0 | 0 | 0 | 0 | 0 | 0 | 0 | 0 | 0 | 0 | 0 | 0
DE | Coal | KW Hastedt Block 15 | 0.3975 | 0 | 0 | 0 | 1989 | 2029 | 1 | 119 | 119 | 119 | 119 | 119 | 119 | 119 | 119 | 119 | 119 | 119 | 119 | 119 | 119 | 119 | 0 | 0 | 0 | 0 | 0 | 0 | 0 | 0 | 0 | 0 | 0 | 0 | 0 | 0 | 0 | 0 | 0 | 0 | 0 | 0 | 0
DE | Coal | KW Herne Herne 2 | 0.3325 | 0 | 0 | 0 | 1963 | 2014 | 0 | 0 | 0 | 0 | 0 | 0 | 0 | 0 | 0 | 0 | 0 | 0 | 0 | 0 | 0 | 0 | 0 | 0 | 0 | 0 | 0 | 0 | 0 | 0 | 0 | 0 | 0 | 0 | 0 | 0 | 0 | 0 | 0 | 0 | 0 | 0 | 0
DE | Coal | KW Herne Herne 3 | 0.3 | 0 | 0 | 0 | 1966 | 2006 | 1 | 0 | 0 | 0 | 0 | 0 | 0 | 0 | 0 | 0 | 0 | 0 | 0 | 0 | 0 | 0 | 0 | 0 | 0 | 0 | 0 | 0 | 0 | 0 | 0 | 0 | 0 | 0 | 0 | 0 | 0 | 0 | 0 | 0 | 0 | 0 | 0
DE | Coal | KW Herne Herne 4 | 0.4 | 0 | 0 | 0 | 1989 | 2029 | 1 | 449 | 449 | 449 | 449 | 449 | 449 | 449 | 449 | 449 | 449 | 449 | 449 | 449 | 449 | 449 | 0 | 0 | 0 | 0 | 0 | 0 | 0 | 0 | 0 | 0 | 0 | 0 | 0 | 0 | 0 | 0 | 0 | 0 | 0 | 0 | 0
DE | Coal | KW Lünen Lünen 6 | 0.36 | 0 | 0 | 0 | 1962 | 2002 | 0 | 0 | 0 | 0 | 0 | 0 | 0 | 0 | 0 | 0 | 0 | 0 | 0 | 0 | 0 | 0 | 0 | 0 | 0 | 0 | 0 | 0 | 0 | 0 | 0 | 0 | 0 | 0 | 0 | 0 | 0 | 0 | 0 | 0 | 0 | 0 | 0
DE | Coal | KW Lünen Lünen 7 | 0.36 | 0 | 0 | 0 | 1969 | 2009 | 1 | 0 | 0 | 0 | 0 | 0 | 0 | 0 | 0 | 0 | 0 | 0 | 0 | 0 | 0 | 0 | 0 | 0 | 0 | 0 | 0 | 0 | 0 | 0 | 0 | 0 | 0 | 0 | 0 | 0 | 0 | 0 | 0 | 0 | 0 | 0 | 0
DE | Coal | KW Voerde Block A | 0.387 | 0 | 0 | 0 | 1982 | 2022 | 0 | 695 | 695 | 695 | 695 | 695 | 695 | 695 | 695 | 0 | 0 | 0 | 0 | 0 | 0 | 0 | 0 | 0 | 0 | 0 | 0 | 0 | 0 | 0 | 0 | 0 | 0 | 0 | 0 | 0 | 0 | 0 | 0 | 0 | 0 | 0 | 0
DE | Coal | KW Voerde Block B | 0.387 | 0 | 0 | 0 | 1985 | 2025 | 0 | 695 | 695 | 695 | 695 | 695 | 695 | 695 | 695 | 695 | 695 | 695 | 0 | 0 | 0 | 0 | 0 | 0 | 0 | 0 | 0 | 0 | 0 | 0 | 0 | 0 | 0 | 0 | 0 | 0 | 0 | 0 | 0 | 0 | 0 | 0 | 0
DE | Coal | KW Walsum Walsum 10 | 0.45 | 0 | 0 | 0 | 2013 | 2053 | 1 | 725 | 725 | 725 | 725 | 725 | 725 | 725 | 725 | 725 | 725 | 725 | 725 | 725 | 725 | 725 | 725 | 725 | 725 | 725 | 725 | 725 | 725 | 725 | 725 | 725 | 725 | 725 | 725 | 725 | 725 | 725 | 725 | 725 | 725 | 725 | 725
DE | Coal | KW Walsum Walsum 7 | 0.3225 | 0 | 0 | 0 | 1959 | 2014 | 0 | 0 | 0 | 0 | 0 | 0 | 0 | 0 | 0 | 0 | 0 | 0 | 0 | 0 | 0 | 0 | 0 | 0 | 0 | 0 | 0 | 0 | 0 | 0 | 0 | 0 | 0 | 0 | 0 | 0 | 0 | 0 | 0 | 0 | 0 | 0 | 0
DE | Coal | KW Walsum Walsum 9 | 0.395 | 0 | 0 | 0 | 1988 | 2028 | 1 | 370 | 370 | 370 | 370 | 370 | 370 | 370 | 370 | 370 | 370 | 370 | 370 | 370 | 370 | 0 | 0 | 0 | 0 | 0 | 0 | 0 | 0 | 0 | 0 | 0 | 0 | 0 | 0 | 0 | 0 | 0 | 0 | 0 | 0 | 0 | 0
DE | Coal | KW West West 1 | 0.382 | 0 | 0 | 0 | 1971 | 2011 | 0 | 0 | 0 | 0 | 0 | 0 | 0 | 0 | 0 | 0 | 0 | 0 | 0 | 0 | 0 | 0 | 0 | 0 | 0 | 0 | 0 | 0 | 0 | 0 | 0 | 0 | 0 | 0 | 0 | 0 | 0 | 0 | 0 | 0 | 0 | 0 | 0
DE | Coal | KW West West 2 | 0.382 | 0 | 0 | 0 | 1971 | 2011 | 0 | 0 | 0 | 0 | 0 | 0 | 0 | 0 | 0 | 0 | 0 | 0 | 0 | 0 | 0 | 0 | 0 | 0 | 0 | 0 | 0 | 0 | 0 | 0 | 0 | 0 | 0 | 0 | 0 | 0 | 0 | 0 | 0 | 0 | 0 | 0 | 0
DE | Coal | KWM Block3 | 0.4325 | 0 | 0 | 0 | 1979 | 2019 | 0 | 690 | 690 | 690 | 690 | 690 | 0 | 0 | 0 | 0 | 0 | 0 | 0 | 0 | 0 | 0 | 0 | 0 | 0 | 0 | 0 | 0 | 0 | 0 | 0 | 0 | 0 | 0 | 0 | 0 | 0 | 0 | 0 | 0 | 0 | 0 | 0
DE | Coal | Moabit Moabit A | 0.4 | 0 | 0 | 0 | 1990 | 2030 | 1 | 89 | 89 | 89 | 89 | 89 | 89 | 89 | 89 | 89 | 89 | 89 | 89 | 89 | 89 | 89 | 89 | 0 | 0 | 0 | 0 | 0 | 0 | 0 | 0 | 0 | 0 | 0 | 0 | 0 | 0 | 0 | 0 | 0 | 0 | 0 | 0
DE | Coal | Modellkraftwerk MKV | 0.4 | 0 | 0 | 0 | 1982 | 2022 | 1 | 179 | 179 | 179 | 179 | 179 | 179 | 179 | 179 | 0 | 0 | 0 | 0 | 0 | 0 | 0 | 0 | 0 | 0 | 0 | 0 | 0 | 0 | 0 | 0 | 0 | 0 | 0 | 0 | 0 | 0 | 0 | 0 | 0 | 0 | 0 | 0
DE | Coal | Moorburg A Moorburg A | 0.4625 | 0 | 0 | 0 | 2015 | 2055 | 0 | 774 | 774 | 774 | 774 | 774 | 774 | 774 | 774 | 774 | 774 | 774 | 774 | 774 | 774 | 774 | 774 | 774 | 774 | 774 | 774 | 774 | 774 | 774 | 774 | 774 | 774 | 774 | 774 | 774 | 774 | 774 | 774 | 774 | 774 | 774 | 774
DE | Coal | Moorburg B B | 0.465 | 0 | 0 | 0 | 2015 | 2055 | 0 | 766 | 766 | 766 | 766 | 766 | 766 | 766 | 766 | 766 | 766 | 766 | 766 | 766 | 766 | 766 | 766 | 766 | 766 | 766 | 766 | 766 | 766 | 766 | 766 | 766 | 766 | 766 | 766 | 766 | 766 | 766 | 766 | 766 | 766 | 766 | 766
DE | Coal | Nord 2 2 | 0.4025 | 0 | 0 | 0 | 1991 | 2031 | 1 | 332.7 | 332.7 | 332.7 | 332.7 | 332.7 | 332.7 | 332.7 | 332.7 | 332.7 | 332.7 | 332.7 | 332.7 | 332.7 | 332.7 | 332.7 | 332.7 | 332.7 | 0 | 0 | 0 | 0 | 0 | 0 | 0 | 0 | 0 | 0 | 0 | 0 | 0 | 0 | 0 | 0 | 0 | 0 | 0
DE | Coal | Papierfabrik Albbruck | 0.4475 | 0 | 0 | 0 | 2009 | 2012 | 1 | 0 | 0 | 0 | 0 | 0 | 0 | 0 | 0 | 0 | 0 | 0 | 0 | 0 | 0 | 0 | 0 | 0 | 0 | 0 | 0 | 0 | 0 | 0 | 0 | 0 | 0 | 0 | 0 | 0 | 0 | 0 | 0 | 0 | 0 | 0 | 0
DE | Coal | Reno De Medici HD - Kraftwerk | 0.315 | 0 | 0 | 0 | 1956 | 1996 | 1 | 0 | 0 | 0 | 0 | 0 | 0 | 0 | 0 | 0 | 0 | 0 | 0 | 0 | 0 | 0 | 0 | 0 | 0 | 0 | 0 | 0 | 0 | 0 | 0 | 0 | 0 | 0 | 0 | 0 | 0 | 0 | 0 | 0 | 0 | 0 | 0
DE | Coal | Restmüll-Heizkraftwerk Stuttgart-Münster MÜN DT12 | 0.38 | 0 | 0 | 0 | 1982 | 2022 | 1 | 45 | 45 | 45 | 45 | 45 | 45 | 45 | 45 | 0 | 0 | 0 | 0 | 0 | 0 | 0 | 0 | 0 | 0 | 0 | 0 | 0 | 0 | 0 | 0 | 0 | 0 | 0 | 0 | 0 | 0 | 0 | 0 | 0 | 0 | 0 | 0
DE | Coal | Restmüll-Heizkraftwerk Stuttgart-Münster MÜN DT15 | 0.385 | 0 | 0 | 0 | 1984 | 2024 | 1 | 45 | 45 | 45 | 45 | 45 | 45 | 45 | 45 | 45 | 45 | 0 | 0 | 0 | 0 | 0 | 0 | 0 | 0 | 0 | 0 | 0 | 0 | 0 | 0 | 0 | 0 | 0 | 0 | 0 | 0 | 0 | 0 | 0 | 0 | 0 | 0
DE | Coal | Reuter Reuter C | 0.3475 | 0 | 0 | 0 | 1969 | 2009 | 1 | 0 | 0 | 0 | 0 | 0 | 0 | 0 | 0 | 0 | 0 | 0 | 0 | 0 | 0 | 0 | 0 | 0 | 0 | 0 | 0 | 0 | 0 | 0 | 0 | 0 | 0 | 0 | 0 | 0 | 0 | 0 | 0 | 0 | 0 | 0 | 0
DE | Coal | Reuter West Reuter West D | 0.4 | 0 | 0 | 0 | 1987 | 2027 | 1 | 282 | 282 | 282 | 282 | 282 | 282 | 282 | 282 | 282 | 282 | 282 | 282 | 282 | 0 | 0 | 0 | 0 | 0 | 0 | 0 | 0 | 0 | 0 | 0 | 0 | 0 | 0 | 0 | 0 | 0 | 0 | 0 | 0 | 0 | 0 | 0
DE | Coal | Reuter West Reuter West E | 0.4 | 0 | 0 | 0 | 1988 | 2028 | 1 | 282 | 282 | 282 | 282 | 282 | 282 | 282 | 282 | 282 | 282 | 282 | 282 | 282 | 282 | 0 | 0 | 0 | 0 | 0 | 0 | 0 | 0 | 0 | 0 | 0 | 0 | 0 | 0 | 0 | 0 | 0 | 0 | 0 | 0 | 0 | 0
DE | Coal | Rheinhafen-Dampfkraftwerk RDK 7 | 0.4375 | 0 | 0 | 0 | 1985 | 2025 | 1 | 505 | 505 | 505 | 505 | 505 | 505 | 505 | 505 | 505 | 505 | 505 | 0 | 0 | 0 | 0 | 0 | 0 | 0 | 0 | 0 | 0 | 0 | 0 | 0 | 0 | 0 | 0 | 0 | 0 | 0 | 0 | 0 | 0 | 0 | 0 | 0
DE | Coal | Rheinhafen-Dampfkraftwerk RDK 8 | 0.46 | 0 | 0 | 0 | 2014 | 2054 | 1 | 842 | 842 | 842 | 842 | 842 | 842 | 842 | 842 | 842 | 842 | 842 | 842 | 842 | 842 | 842 | 842 | 842 | 842 | 842 | 842 | 842 | 842 | 842 | 842 | 842 | 842 | 842 | 842 | 842 | 842 | 842 | 842 | 842 | 842 | 842 | 842
DE | Coal | Scholven B | 0.345 | 0 | 0 | 0 | 1968 | 2008 | 1 | 0 | 0 | 0 | 0 | 0 | 0 | 0 | 0 | 0 | 0 | 0 | 0 | 0 | 0 | 0 | 0 | 0 | 0 | 0 | 0 | 0 | 0 | 0 | 0 | 0 | 0 | 0 | 0 | 0 | 0 | 0 | 0 | 0 | 0 | 0 | 0
DE | Coal | Scholven C | 0.3475 | 0 | 0 | 0 | 1969 | 2009 | 1 | 0 | 0 | 0 | 0 | 0 | 0 | 0 | 0 | 0 | 0 | 0 | 0 | 0 | 0 | 0 | 0 | 0 | 0 | 0 | 0 | 0 | 0 | 0 | 0 | 0 | 0 | 0 | 0 | 0 | 0 | 0 | 0 | 0 | 0 | 0 | 0
DE | Coal | Scholven D | 0.35 | 0 | 0 | 0 | 1970 | 2014 | 1 | 0 | 0 | 0 | 0 | 0 | 0 | 0 | 0 | 0 | 0 | 0 | 0 | 0 | 0 | 0 | 0 | 0 | 0 | 0 | 0 | 0 | 0 | 0 | 0 | 0 | 0 | 0 | 0 | 0 | 0 | 0 | 0 | 0 | 0 | 0 | 0
DE | Coal | Scholven E | 0.3525 | 0 | 0 | 0 | 1971 | 2014 | 1 | 0 | 0 | 0 | 0 | 0 | 0 | 0 | 0 | 0 | 0 | 0 | 0 | 0 | 0 | 0 | 0 | 0 | 0 | 0 | 0 | 0 | 0 | 0 | 0 | 0 | 0 | 0 | 0 | 0 | 0 | 0 | 0 | 0 | 0 | 0 | 0
DE | Coal | Scholven F | 0.3725 | 0 | 0 | 0 | 1979 | 2014 | 0 | 0 | 0 | 0 | 0 | 0 | 0 | 0 | 0 | 0 | 0 | 0 | 0 | 0 | 0 | 0 | 0 | 0 | 0 | 0 | 0 | 0 | 0 | 0 | 0 | 0 | 0 | 0 | 0 | 0 | 0 | 0 | 0 | 0 | 0 | 0 | 0
DE | Coal | Shamrock | 0.3175 | 0 | 0 | 0 | 1957 | 2013 | 1 | 0 | 0 | 0 | 0 | 0 | 0 | 0 | 0 | 0 | 0 | 0 | 0 | 0 | 0 | 0 | 0 | 0 | 0 | 0 | 0 | 0 | 0 | 0 | 0 | 0 | 0 | 0 | 0 | 0 | 0 | 0 | 0 | 0 | 0 | 0 | 0
DE | Coal | Staudinger 1 | 0.3375 | 0 | 0 | 0 | 1965 | 2013 | 1 | 0 | 0 | 0 | 0 | 0 | 0 | 0 | 0 | 0 | 0 | 0 | 0 | 0 | 0 | 0 | 0 | 0 | 0 | 0 | 0 | 0 | 0 | 0 | 0 | 0 | 0 | 0 | 0 | 0 | 0 | 0 | 0 | 0 | 0 | 0 | 0
DE | Coal | Staudinger 3 | 0.35 | 0 | 0 | 0 | 1970 | 2012 | 0 | 0 | 0 | 0 | 0 | 0 | 0 | 0 | 0 | 0 | 0 | 0 | 0 | 0 | 0 | 0 | 0 | 0 | 0 | 0 | 0 | 0 | 0 | 0 | 0 | 0 | 0 | 0 | 0 | 0 | 0 | 0 | 0 | 0 | 0 | 0 | 0
DE | Coal | Staudinger 5 | 0.405 | 0 | 0 | 0 | 1992 | 2032 | 1 | 510 | 510 | 510 | 510 | 510 | 510 | 510 | 510 | 510 | 510 | 510 | 510 | 510 | 510 | 510 | 510 | 510 | 510 | 0 | 0 | 0 | 0 | 0 | 0 | 0 | 0 | 0 | 0 | 0 | 0 | 0 | 0 | 0 | 0 | 0 | 0
DE | Coal | Tiefstack Tiefstack | 0.4075 | 0 | 0 | 0 | 1993 | 2033 | 1 | 194 | 194 | 194 | 194 | 194 | 194 | 194 | 194 | 194 | 194 | 194 | 194 | 194 | 194 | 194 | 194 | 194 | 194 | 194 | 0 | 0 | 0 | 0 | 0 | 0 | 0 | 0 | 0 | 0 | 0 | 0 | 0 | 0 | 0 | 0 | 0
DE | Coal | Trianel Kohlekraftwerk Lünen | 0.4595 | 0 | 0 | 0 | 2013 | 2053 | 1 | 746 | 746 | 746 | 746 | 746 | 746 | 746 | 746 | 746 | 746 | 746 | 746 | 746 | 746 | 746 | 746 | 746 | 746 | 746 | 746 | 746 | 746 | 746 | 746 | 746 | 746 | 746 | 746 | 746 | 746 | 746 | 746 | 746 | 746 | 746 | 746
DE | Coal | Wedel Wedel 1 | 0.36 | 0 | 0 | 0 | 1961 | 2001 | 1 | 0 | 0 | 0 | 0 | 0 | 0 | 0 | 0 | 0 | 0 | 0 | 0 | 0 | 0 | 0 | 0 | 0 | 0 | 0 | 0 | 0 | 0 | 0 | 0 | 0 | 0 | 0 | 0 | 0 | 0 | 0 | 0 | 0 | 0 | 0 | 0
DE | Coal | Wedel Wedel 2 | 0.36 | 0 | 0 | 0 | 1962 | 2002 | 1 | 0 | 0 | 0 | 0 | 0 | 0 | 0 | 0 | 0 | 0 | 0 | 0 | 0 | 0 | 0 | 0 | 0 | 0 | 0 | 0 | 0 | 0 | 0 | 0 | 0 | 0 | 0 | 0 | 0 | 0 | 0 | 0 | 0 | 0 | 0 | 0
DE | Coal | Weiher Weiher III | 0.37 | 0 | 0 | 0 | 1976 | 2016 | 1 | 655.6 | 655.6 | 0 | 0 | 0 | 0 | 0 | 0 | 0 | 0 | 0 | 0 | 0 | 0 | 0 | 0 | 0 | 0 | 0 | 0 | 0 | 0 | 0 | 0 | 0 | 0 | 0 | 0 | 0 | 0 | 0 | 0 | 0 | 0 | 0 | 0
DE | Coal | Werk Uelzen | 0.4 | 0 | 0 | 0 | 1990 | 2030 | 1 | 40 | 40 | 40 | 40 | 40 | 40 | 40 | 40 | 40 | 40 | 40 | 40 | 40 | 40 | 40 | 40 | 0 | 0 | 0 | 0 | 0 | 0 | 0 | 0 | 0 | 0 | 0 | 0 | 0 | 0 | 0 | 0 | 0 | 0 | 0 | 0
DE | Coal | Westfalen A | 0.3325 | 0 | 0 | 0 | 1963 | 2011 | 0 | 0 | 0 | 0 | 0 | 0 | 0 | 0 | 0 | 0 | 0 | 0 | 0 | 0 | 0 | 0 | 0 | 0 | 0 | 0 | 0 | 0 | 0 | 0 | 0 | 0 | 0 | 0 | 0 | 0 | 0 | 0 | 0 | 0 | 0 | 0 | 0
DE | Coal | Westfalen B | 0.3325 | 0 | 0 | 0 | 1963 | 2011 | 0 | 0 | 0 | 0 | 0 | 0 | 0 | 0 | 0 | 0 | 0 | 0 | 0 | 0 | 0 | 0 | 0 | 0 | 0 | 0 | 0 | 0 | 0 | 0 | 0 | 0 | 0 | 0 | 0 | 0 | 0 | 0 | 0 | 0 | 0 | 0 | 0
DE | Coal | Westfalen C | 0.3475 | 0 | 0 | 0 | 1969 | 2016 | 0 | 284 | 284 | 0 | 0 | 0 | 0 | 0 | 0 | 0 | 0 | 0 | 0 | 0 | 0 | 0 | 0 | 0 | 0 | 0 | 0 | 0 | 0 | 0 | 0 | 0 | 0 | 0 | 0 | 0 | 0 | 0 | 0 | 0 | 0 | 0 | 0
DE | Coal | Westfalen D | 0.46 | 0 | 0 | 0 | 2014 | 2054 | 0 | 765 | 765 | 765 | 765 | 765 | 765 | 765 | 765 | 765 | 765 | 765 | 765 | 765 | 765 | 765 | 765 | 765 | 765 | 765 | 765 | 765 | 765 | 765 | 765 | 765 | 765 | 765 | 765 | 765 | 765 | 765 | 765 | 765 | 765 | 765 | 765
DE | Coal | Westfalen E | 0.46 | 0 | 0 | 0 | 2014 | 2054 | 0 | 765 | 765 | 765 | 765 | 765 | 765 | 765 | 765 | 765 | 765 | 765 | 765 | 765 | 765 | 765 | 765 | 765 | 765 | 765 | 765 | 765 | 765 | 765 | 765 | 765 | 765 | 765 | 765 | 765 | 765 | 765 | 765 | 765 | 765 | 765 | 765
DE | Coal | Wilhelmshaven 1 | 0.4 | 0 | 0 | 0 | 1976 | 2016 | 0 | 757 | 757 | 0 | 0 | 0 | 0 | 0 | 0 | 0 | 0 | 0 | 0 | 0 | 0 | 0 | 0 | 0 | 0 | 0 | 0 | 0 | 0 | 0 | 0 | 0 | 0 | 0 | 0 | 0 | 0 | 0 | 0 | 0 | 0 | 0 | 0
DE | Coal | Zolling Zolling Block 5 | 0.4525 | 0 | 0 | 0 | 1986 | 2026 | 1 | 472 | 472 | 472 | 472 | 472 | 472 | 472 | 472 | 472 | 472 | 472 | 472 | 0 | 0 | 0 | 0 | 0 | 0 | 0 | 0 | 0 | 0 | 0 | 0 | 0 | 0 | 0 | 0 | 0 | 0 | 0 | 0 | 0 | 0 | 0 | 0
DE | GasSteam | BHKW | 0.3993 | 0 | 0 | 0 | 2013 | 2053 | 1 | 13 | 13 | 13 | 13 | 13 | 13 | 13 | 13 | 13 | 13 | 13 | 13 | 13 | 13 | 13 | 13 | 13 | 13 | 13 | 13 | 13 | 13 | 13 | 13 | 13 | 13 | 13 | 13 | 13 | 13 | 13 | 13 | 13 | 13 | 13 | 13
DE | GasSteam | BHKW an Klinkerweg Module 1, 2 und 3 | 0.385 | 0 | 0 | 0 | 2000 | 2040 | 1 | 10.2 | 10.2 | 10.2 | 10.2 | 10.2 | 10.2 | 10.2 | 10.2 | 10.2 | 10.2 | 10.2 | 10.2 | 10.2 | 10.2 | 10.2 | 10.2 | 10.2 | 10.2 | 10.2 | 10.2 | 10.2 | 10.2 | 10.2 | 10.2 | 10.2 | 10.2 | 0 | 0 | 0 | 0 | 0 | 0 | 0 | 0 | 0 | 0
DE | GasSteam | BHKW Braunschweig | 0.4015 | 0 | 0 | 0 | 2015 | 2055 | 1 | 10.4 | 10.4 | 10.4 | 10.4 | 10.4 | 10.4 | 10.4 | 10.4 | 10.4 | 10.4 | 10.4 | 10.4 | 10.4 | 10.4 | 10.4 | 10.4 | 10.4 | 10.4 | 10.4 | 10.4 | 10.4 | 10.4 | 10.4 | 10.4 | 10.4 | 10.4 | 10.4 | 10.4 | 10.4 | 10.4 | 10.4 | 10.4 | 10.4 | 10.4 | 10.4 | 10.4
DE | GasSteam | BHKW H.120 | 0.3982 | 0 | 0 | 0 | 2012 | 2052 | 1 | 16.9 | 16.9 | 16.9 | 16.9 | 16.9 | 16.9 | 16.9 | 16.9 | 16.9 | 16.9 | 16.9 | 16.9 | 16.9 | 16.9 | 16.9 | 16.9 | 16.9 | 16.9 | 16.9 | 16.9 | 16.9 | 16.9 | 16.9 | 16.9 | 16.9 | 16.9 | 16.9 | 16.9 | 16.9 | 16.9 | 16.9 | 16.9 | 16.9 | 16.9 | 16.9 | 16.9
DE | GasSteam | BHKW Ludwigshafen BHKW | 0.3938 | 0 | 0 | 0 | 2008 | 2048 | 1 | 12.5 | 12.5 | 12.5 | 12.5 | 12.5 | 12.5 | 12.5 | 12.5 | 12.5 | 12.5 | 12.5 | 12.5 | 12.5 | 12.5 | 12.5 | 12.5 | 12.5 | 12.5 | 12.5 | 12.5 | 12.5 | 12.5 | 12.5 | 12.5 | 12.5 | 12.5 | 12.5 | 12.5 | 12.5 | 12.5 | 12.5 | 12.5 | 12.5 | 12.5 | 0 | 0
DE | GasSteam | BHKW Obere Viehweide - | 0.385 | 0 | 0 | 0 | 2000 | 2040 | 1 | 13.4 | 13.4 | 13.4 | 13.4 | 13.4 | 13.4 | 13.4 | 13.4 | 13.4 | 13.4 | 13.4 | 13.4 | 13.4 | 13.4 | 13.4 | 13.4 | 13.4 | 13.4 | 13.4 | 13.4 | 13.4 | 13.4 | 13.4 | 13.4 | 13.4 | 13.4 | 0 | 0 | 0 | 0 | 0 | 0 | 0 | 0 | 0 | 0
DE | GasSteam | Bochum KBO | 0.3894 | 0 | 0 | 0 | 2004 | 2044 | 1 | 20.7 | 20.7 | 20.7 | 20.7 | 20.7 | 20.7 | 20.7 | 20.7 | 20.7 | 20.7 | 20.7 | 20.7 | 20.7 | 20.7 | 20.7 | 20.7 | 20.7 | 20.7 | 20.7 | 20.7 | 20.7 | 20.7 | 20.7 | 20.7 | 20.7 | 20.7 | 20.7 | 20.7 | 20.7 | 20.7 | 0 | 0 | 0 | 0 | 0 | 0
DE | GasSteam | BP Werk Lingen | 0.3806 | 0 | 0 | 0 | 1996 | 2036 | 1 | 66 | 66 | 66 | 66 | 66 | 66 | 66 | 66 | 66 | 66 | 66 | 66 | 66 | 66 | 66 | 66 | 66 | 66 | 66 | 66 | 66 | 66 | 0 | 0 | 0 | 0 | 0 | 0 | 0 | 0 | 0 | 0 | 0 | 0 | 0 | 0
DE | GasSteam | Cogeneration | 0.3806 | 0 | 0 | 0 | 1996 | 2036 | 1 | 25.4 | 25.4 | 25.4 | 25.4 | 25.4 | 25.4 | 25.4 | 25.4 | 25.4 | 25.4 | 25.4 | 25.4 | 25.4 | 25.4 | 25.4 | 25.4 | 25.4 | 25.4 | 25.4 | 25.4 | 25.4 | 25.4 | 0 | 0 | 0 | 0 | 0 | 0 | 0 | 0 | 0 | 0 | 0 | 0 | 0 | 0
DE | GasSteam | Co-Generation - | 0.3751 | 0 | 0 | 0 | 1991 | 2031 | 1 | 11.5 | 11.5 | 11.5 | 11.5 | 11.5 | 11.5 | 11.5 | 11.5 | 11.5 | 11.5 | 11.5 | 11.5 | 11.5 | 11.5 | 11.5 | 11.5 | 11.5 | 0 | 0 | 0 | 0 | 0 | 0 | 0 | 0 | 0 | 0 | 0 | 0 | 0 | 0 | 0 | 0 | 0 | 0 | 0
DE | GasSteam | DE_GasSteam_BNA0172b | 0.3597 | 0 | 0 | 0 | 1977 | 2017 | 1 | 50 | 50 | 50 | 0 | 0 | 0 | 0 | 0 | 0 | 0 | 0 | 0 | 0 | 0 | 0 | 0 | 0 | 0 | 0 | 0 | 0 | 0 | 0 | 0 | 0 | 0 | 0 | 0 | 0 | 0 | 0 | 0 | 0 | 0 | 0 | 0
DE | GasSteam | DE_GasSteam_BNA1458 | 0.3575 | 0 | 0 | 0 | 1975 | 2015 | 1 | 28 | 0 | 0 | 0 | 0 | 0 | 0 | 0 | 0 | 0 | 0 | 0 | 0 | 0 | 0 | 0 | 0 | 0 | 0 | 0 | 0 | 0 | 0 | 0 | 0 | 0 | 0 | 0 | 0 | 0 | 0 | 0 | 0 | 0 | 0 | 0
DE | GasSteam | DE_GasSteam_BNA1463 | 0.3608 | 0 | 0 | 0 | 1978 | 2018 | 1 | 19.5 | 19.5 | 19.5 | 19.5 | 0 | 0 | 0 | 0 | 0 | 0 | 0 | 0 | 0 | 0 | 0 | 0 | 0 | 0 | 0 | 0 | 0 | 0 | 0 | 0 | 0 | 0 | 0 | 0 | 0 | 0 | 0 | 0 | 0 | 0 | 0 | 0
DE | GasSteam | DE_GasSteam_BNA1507 | 0.3916 | 0 | 0 | 0 | 2006 | 2046 | 1 | 10.7 | 10.7 | 10.7 | 10.7 | 10.7 | 10.7 | 10.7 | 10.7 | 10.7 | 10.7 | 10.7 | 10.7 | 10.7 | 10.7 | 10.7 | 10.7 | 10.7 | 10.7 | 10.7 | 10.7 | 10.7 | 10.7 | 10.7 | 10.7 | 10.7 | 10.7 | 10.7 | 10.7 | 10.7 | 10.7 | 10.7 | 10.7 | 0 | 0 | 0 | 0
DE | GasSteam | DE_GasSteam_BNA1528 | 0.4276 | 0 | 0 | 0 | 1990 | 2030 | 1 | 13.2 | 13.2 | 13.2 | 13.2 | 13.2 | 13.2 | 13.2 | 13.2 | 13.2 | 13.2 | 13.2 | 13.2 | 13.2 | 13.2 | 13.2 | 13.2 | 0 | 0 | 0 | 0 | 0 | 0 | 0 | 0 | 0 | 0 | 0 | 0 | 0 | 0 | 0 | 0 | 0 | 0 | 0 | 0
DE | GasSteam | DE_GasSteam_BNA1556 | 0.4004 | 0 | 0 | 0 | 2014 | 2054 | 1 | 36 | 36 | 36 | 36 | 36 | 36 | 36 | 36 | 36 | 36 | 36 | 36 | 36 | 36 | 36 | 36 | 36 | 36 | 36 | 36 | 36 | 36 | 36 | 36 | 36 | 36 | 36 | 36 | 36 | 36 | 36 | 36 | 36 | 36 | 36 | 36
DE | GasSteam | DE_GasSteam_BNA1557 | 0.4004 | 0 | 0 | 0 | 2014 | 2054 | 1 | 12.9 | 12.9 | 12.9 | 12.9 | 12.9 | 12.9 | 12.9 | 12.9 | 12.9 | 12.9 | 12.9 | 12.9 | 12.9 | 12.9 | 12.9 | 12.9 | 12.9 | 12.9 | 12.9 | 12.9 | 12.9 | 12.9 | 12.9 | 12.9 | 12.9 | 12.9 | 12.9 | 12.9 | 12.9 | 12.9 | 12.9 | 12.9 | 12.9 | 12.9 | 12.9 | 12.9
DE | GasSteam | DE_GasSteam_BNA1671 | 0.4004 | 0 | 0 | 0 | 2014 | 2054 | 1 | 17.1 | 17.1 | 17.1 | 17.1 | 17.1 | 17.1 | 17.1 | 17.1 | 17.1 | 17.1 | 17.1 | 17.1 | 17.1 | 17.1 | 17.1 | 17.1 | 17.1 | 17.1 | 17.1 | 17.1 | 17.1 | 17.1 | 17.1 | 17.1 | 17.1 | 17.1 | 17.1 | 17.1 | 17.1 | 17.1 | 17.1 | 17.1 | 17.1 | 17.1 | 17.1 | 17.1
DE | GasSteam | Dortmund KDO | 0.3894 | 0 | 0 | 0 | 2004 | 2044 | 1 | 26 | 26 | 26 | 26 | 26 | 26 | 26 | 26 | 26 | 26 | 26 | 26 | 26 | 26 | 26 | 26 | 26 | 26 | 26 | 26 | 26 | 26 | 26 | 26 | 26 | 26 | 26 | 26 | 26 | 26 | 0 | 0 | 0 | 0 | 0 | 0
DE | GasSteam | Dow Stade Kraftwärmekopplungsanlage | 0.3542 | 0 | 0 | 0 | 1972 | 2014 | 1 | 0 | 0 | 0 | 0 | 0 | 0 | 0 | 0 | 0 | 0 | 0 | 0 | 0 | 0 | 0 | 0 | 0 | 0 | 0 | 0 | 0 | 0 | 0 | 0 | 0 | 0 | 0 | 0 | 0 | 0 | 0 | 0 | 0 | 0 | 0 | 0
DE | GasSteam | Emden Gas | 0.42 | 0 | 0 | 0 | 1973 | 2013 | 0 | 0 | 0 | 0 | 0 | 0 | 0 | 0 | 0 | 0 | 0 | 0 | 0 | 0 | 0 | 0 | 0 | 0 | 0 | 0 | 0 | 0 | 0 | 0 | 0 | 0 | 0 | 0 | 0 | 0 | 0 | 0 | 0 | 0 | 0 | 0 | 0
DE | GasSteam | Emden Gas | 0.42 | 0 | 0 | 0 | 1973 | 2013 | 0 | 0 | 0 | 0 | 0 | 0 | 0 | 0 | 0 | 0 | 0 | 0 | 0 | 0 | 0 | 0 | 0 | 0 | 0 | 0 | 0 | 0 | 0 | 0 | 0 | 0 | 0 | 0 | 0 | 0 | 0 | 0 | 0 | 0 | 0 | 0 | 0
DE | GasSteam | Energiezentrale 1992 AGG1 - AGG7 | 0.3762 | 0 | 0 | 0 | 1992 | 2032 | 1 | 11.1 | 11.1 | 11.1 | 11.1 | 11.1 | 11.1 | 11.1 | 11.1 | 11.1 | 11.1 | 11.1 | 11.1 | 11.1 | 11.1 | 11.1 | 11.1 | 11.1 | 11.1 | 0 | 0 | 0 | 0 | 0 | 0 | 0 | 0 | 0 | 0 | 0 | 0 | 0 | 0 | 0 | 0 | 0 | 0
DE | GasSteam | Energiezentrale 2016 | 0.4015 | 0 | 0 | 0 | 2015 | 2055 | 1 | 17.2 | 17.2 | 17.2 | 17.2 | 17.2 | 17.2 | 17.2 | 17.2 | 17.2 | 17.2 | 17.2 | 17.2 | 17.2 | 17.2 | 17.2 | 17.2 | 17.2 | 17.2 | 17.2 | 17.2 | 17.2 | 17.2 | 17.2 | 17.2 | 17.2 | 17.2 | 17.2 | 17.2 | 17.2 | 17.2 | 17.2 | 17.2 | 17.2 | 17.2 | 17.2 | 17.2
DE | GasSteam | Energiezentrale Energiecenter | 0.3905 | 0 | 0 | 0 | 2005 | 2045 | 1 | 0.9 | 0.9 | 0.9 | 0.9 | 0.9 | 0.9 | 0.9 | 0.9 | 0.9 | 0.9 | 0.9 | 0.9 | 0.9 | 0.9 | 0.9 | 0.9 | 0.9 | 0.9 | 0.9 | 0.9 | 0.9 | 0.9 | 0.9 | 0.9 | 0.9 | 0.9 | 0.9 | 0.9 | 0.9 | 0.9 | 0.9 | 0 | 0 | 0 | 0 | 0
DE | GasSteam | Energiezentrum Mohn Media | 0.3784 | 0 | 0 | 0 | 1994 | 2034 | 1 | 22 | 22 | 22 | 22 | 22 | 22 | 22 | 22 | 22 | 22 | 22 | 22 | 22 | 22 | 22 | 22 | 22 | 22 | 22 | 22 | 0 | 0 | 0 | 0 | 0 | 0 | 0 | 0 | 0 | 0 | 0 | 0 | 0 | 0 | 0 | 0
DE | GasSteam | Erweiterung Energiezentrale 2003 AGG8 - AGG9 | 0.3883 | 0 | 0 | 0 | 2003 | 2043 | 1 | 7.4 | 7.4 | 7.4 | 7.4 | 7.4 | 7.4 | 7.4 | 7.4 | 7.4 | 7.4 | 7.4 | 7.4 | 7.4 | 7.4 | 7.4 | 7.4 | 7.4 | 7.4 | 7.4 | 7.4 | 7.4 | 7.4 | 7.4 | 7.4 | 7.4 | 7.4 | 7.4 | 7.4 | 7.4 | 0 | 0 | 0 | 0 | 0 | 0 | 0
DE | GasSteam | EVC / GLOBALFOUNDRIES EVC I | 0.3828 | 0 | 0 | 0 | 1998 | 2038 | 1 | 34.3 | 34.3 | 34.3 | 34.3 | 34.3 | 34.3 | 34.3 | 34.3 | 34.3 | 34.3 | 34.3 | 34.3 | 34.3 | 34.3 | 34.3 | 34.3 | 34.3 | 34.3 | 34.3 | 34.3 | 34.3 | 34.3 | 34.3 | 34.3 | 0 | 0 | 0 | 0 | 0 | 0 | 0 | 0 | 0 | 0 | 0 | 0
DE | GasSteam | FS-Karton | 0.3762 | 0 | 0 | 0 | 1992 | 2032 | 1 | 18.9 | 18.9 | 18.9 | 18.9 | 18.9 | 18.9 | 18.9 | 18.9 | 18.9 | 18.9 | 18.9 | 18.9 | 18.9 | 18.9 | 18.9 | 18.9 | 18.9 | 18.9 | 0 | 0 | 0 | 0 | 0 | 0 | 0 | 0 | 0 | 0 | 0 | 0 | 0 | 0 | 0 | 0 | 0 | 0
DE | GasSteam | Gas- u. Dampfturbinenanlage Südraum | 0.3982 | 0 | 0 | 0 | 2012 | 2052 | 1 | 38.6 | 38.6 | 38.6 | 38.6 | 38.6 | 38.6 | 38.6 | 38.6 | 38.6 | 38.6 | 38.6 | 38.6 | 38.6 | 38.6 | 38.6 | 38.6 | 38.6 | 38.6 | 38.6 | 38.6 | 38.6 | 38.6 | 38.6 | 38.6 | 38.6 | 38.6 | 38.6 | 38.6 | 38.6 | 38.6 | 38.6 | 38.6 | 38.6 | 38.6 | 38.6 | 38.6
DE | GasSteam | Gasblock Block E | 0.3586 | 0 | 0 | 0 | 1976 | 2016 | 1 | 293 | 293 | 0 | 0 | 0 | 0 | 0 | 0 | 0 | 0 | 0 | 0 | 0 | 0 | 0 | 0 | 0 | 0 | 0 | 0 | 0 | 0 | 0 | 0 | 0 | 0 | 0 | 0 | 0 | 0 | 0 | 0 | 0 | 0 | 0 | 0
DE | GasSteam | Gaskraftwerk | 0.3575 | 0 | 0 | 0 | 1975 | 2015 | 1 | 13.2 | 0 | 0 | 0 | 0 | 0 | 0 | 0 | 0 | 0 | 0 | 0 | 0 | 0 | 0 | 0 | 0 | 0 | 0 | 0 | 0 | 0 | 0 | 0 | 0 | 0 | 0 | 0 | 0 | 0 | 0 | 0 | 0 | 0 | 0 | 0
DE | GasSteam | Gaskraftwerk GKW | 0.3476 | 0 | 0 | 0 | 1966 | 2006 | 1 | 0 | 0 | 0 | 0 | 0 | 0 | 0 | 0 | 0 | 0 | 0 | 0 | 0 | 0 | 0 | 0 | 0 | 0 | 0 | 0 | 0 | 0 | 0 | 0 | 0 | 0 | 0 | 0 | 0 | 0 | 0 | 0 | 0 | 0 | 0 | 0
DE | GasSteam | Gasmotor 4 Gasmotor 4 | 0.487 | 0 | 0 | 0 | 2013 | 2053 | 1 | 9.2 | 9.2 | 9.2 | 9.2 | 9.2 | 9.2 | 9.2 | 9.2 | 9.2 | 9.2 | 9.2 | 9.2 | 9.2 | 9.2 | 9.2 | 9.2 | 9.2 | 9.2 | 9.2 | 9.2 | 9.2 | 9.2 | 9.2 | 9.2 | 9.2 | 9.2 | 9.2 | 9.2 | 9.2 | 9.2 | 9.2 | 9.2 | 9.2 | 9.2 | 9.2 | 9.2
DE | GasSteam | Gasmotor 5 Gasmotor 5 | 0.4588 | 0 | 0 | 0 | 2012 | 2052 | 1 | 4.3 | 4.3 | 4.3 | 4.3 | 4.3 | 4.3 | 4.3 | 4.3 | 4.3 | 4.3 | 4.3 | 4.3 | 4.3 | 4.3 | 4.3 | 4.3 | 4.3 | 4.3 | 4.3 | 4.3 | 4.3 | 4.3 | 4.3 | 4.3 | 4.3 | 4.3 | 4.3 | 4.3 | 4.3 | 4.3 | 4.3 | 4.3 | 4.3 | 4.3 | 4.3 | 4.3
DE | GasSteam | Gasmotore Gasmotore 1-3 | 0.4574 | 0 | 0 | 0 | 2011 | 2051 | 1 | 9.8 | 9.8 | 9.8 | 9.8 | 9.8 | 9.8 | 9.8 | 9.8 | 9.8 | 9.8 | 9.8 | 9.8 | 9.8 | 9.8 | 9.8 | 9.8 | 9.8 | 9.8 | 9.8 | 9.8 | 9.8 | 9.8 | 9.8 | 9.8 | 9.8 | 9.8 | 9.8 | 9.8 | 9.8 | 9.8 | 9.8 | 9.8 | 9.8 | 9.8 | 9.8 | 9.8
DE | GasSteam | Gemeinschaftskraftwerk Weig Block 4 (Kessel 1, DT 2 und 3 anteilig) | 0.3531 | 0 | 0 | 0 | 1971 | 2011 | 1 | 0 | 0 | 0 | 0 | 0 | 0 | 0 | 0 | 0 | 0 | 0 | 0 | 0 | 0 | 0 | 0 | 0 | 0 | 0 | 0 | 0 | 0 | 0 | 0 | 0 | 0 | 0 | 0 | 0 | 0 | 0 | 0 | 0 | 0 | 0 | 0
DE | GasSteam | Gersteinwerk I2 | 0.41 | 0 | 0 | 0 | 1973 | 2013 | 0 | 0 | 0 | 0 | 0 | 0 | 0 | 0 | 0 | 0 | 0 | 0 | 0 | 0 | 0 | 0 | 0 | 0 | 0 | 0 | 0 | 0 | 0 | 0 | 0 | 0 | 0 | 0 | 0 | 0 | 0 | 0 | 0 | 0 | 0 | 0 | 0
DE | GasSteam | Hattorf Hattorf | 0.3432 | 0 | 0 | 0 | 1962 | 2002 | 0 | 0 | 0 | 0 | 0 | 0 | 0 | 0 | 0 | 0 | 0 | 0 | 0 | 0 | 0 | 0 | 0 | 0 | 0 | 0 | 0 | 0 | 0 | 0 | 0 | 0 | 0 | 0 | 0 | 0 | 0 | 0 | 0 | 0 | 0 | 0 | 0
DE | GasSteam | Hattorf Hattorf | 0.3993 | 0 | 0 | 0 | 2013 | 2053 | 1 | 17.3 | 17.3 | 17.3 | 17.3 | 17.3 | 17.3 | 17.3 | 17.3 | 17.3 | 17.3 | 17.3 | 17.3 | 17.3 | 17.3 | 17.3 | 17.3 | 17.3 | 17.3 | 17.3 | 17.3 | 17.3 | 17.3 | 17.3 | 17.3 | 17.3 | 17.3 | 17.3 | 17.3 | 17.3 | 17.3 | 17.3 | 17.3 | 17.3 | 17.3 | 17.3 | 17.3
DE | GasSteam | HBB GUD | 0.3861 | 0 | 0 | 0 | 2001 | 2041 | 1 | 24 | 24 | 24 | 24 | 24 | 24 | 24 | 24 | 24 | 24 | 24 | 24 | 24 | 24 | 24 | 24 | 24 | 24 | 24 | 24 | 24 | 24 | 24 | 24 | 24 | 24 | 24 | 0 | 0 | 0 | 0 | 0 | 0 | 0 | 0 | 0
DE | GasSteam | Heizkraftwerk Bomlitz | 0.2882 | 0 | 0 | 0 | 1912 | 1952 | 1 | 0 | 0 | 0 | 0 | 0 | 0 | 0 | 0 | 0 | 0 | 0 | 0 | 0 | 0 | 0 | 0 | 0 | 0 | 0 | 0 | 0 | 0 | 0 | 0 | 0 | 0 | 0 | 0 | 0 | 0 | 0 | 0 | 0 | 0 | 0 | 0
DE | GasSteam | Heizkraftwerk Gera-Nord | 0.3806 | 0 | 0 | 0 | 1996 | 2036 | 1 | 74 | 74 | 74 | 74 | 74 | 74 | 74 | 74 | 74 | 74 | 74 | 74 | 74 | 74 | 74 | 74 | 74 | 74 | 74 | 74 | 74 | 74 | 0 | 0 | 0 | 0 | 0 | 0 | 0 | 0 | 0 | 0 | 0 | 0 | 0 | 0
DE | GasSteam | Heizkraftwerk Heizkraftwerk | 0 | 0 | 0 | 0 | 0 | 2012 | 1 | 0 | 0 | 0 | 0 | 0 | 0 | 0 | 0 | 0 | 0 | 0 | 0 | 0 | 0 | 0 | 0 | 0 | 0 | 0 | 0 | 0 | 0 | 0 | 0 | 0 | 0 | 0 | 0 | 0 | 0 | 0 | 0 | 0 | 0 | 0 | 0
DE | GasSteam | Heizkraftwerk HKW | 0.3762 | 0 | 0 | 0 | 1992 | 2032 | 1 | 22.5 | 22.5 | 22.5 | 22.5 | 22.5 | 22.5 | 22.5 | 22.5 | 22.5 | 22.5 | 22.5 | 22.5 | 22.5 | 22.5 | 22.5 | 22.5 | 22.5 | 22.5 | 0 | 0 | 0 | 0 | 0 | 0 | 0 | 0 | 0 | 0 | 0 | 0 | 0 | 0 | 0 | 0 | 0 | 0
DE | GasSteam | Heizkraftwerk Karlstraße Heizkraftwerk Karlstraße | 0.3993 | 0 | 0 | 0 | 2013 | 2053 | 1 | 95 | 95 | 95 | 95 | 95 | 95 | 95 | 95 | 95 | 95 | 95 | 95 | 95 | 95 | 95 | 95 | 95 | 95 | 95 | 95 | 95 | 95 | 95 | 95 | 95 | 95 | 95 | 95 | 95 | 95 | 95 | 95 | 95 | 95 | 95 | 95
DE | GasSteam | Heizkraftwerk Krefeld | 0.3993 | 0 | 0 | 0 | 2013 | 2053 | 1 | 12.6 | 12.6 | 12.6 | 12.6 | 12.6 | 12.6 | 12.6 | 12.6 | 12.6 | 12.6 | 12.6 | 12.6 | 12.6 | 12.6 | 12.6 | 12.6 | 12.6 | 12.6 | 12.6 | 12.6 | 12.6 | 12.6 | 12.6 | 12.6 | 12.6 | 12.6 | 12.6 | 12.6 | 12.6 | 12.6 | 12.6 | 12.6 | 12.6 | 12.6 | 12.6 | 12.6
DE | GasSteam | Heizkraftwerk Pforzheim GmbH Gaskesselanlage | 0.3509 | 0 | 0 | 0 | 1969 | 2009 | 1 | 0 | 0 | 0 | 0 | 0 | 0 | 0 | 0 | 0 | 0 | 0 | 0 | 0 | 0 | 0 | 0 | 0 | 0 | 0 | 0 | 0 | 0 | 0 | 0 | 0 | 0 | 0 | 0 | 0 | 0 | 0 | 0 | 0 | 0 | 0 | 0
DE | GasSteam | Heizkraftwerk Sindelfingen Sammelschienen-HKW | 0.3993 | 0 | 0 | 0 | 2013 | 2053 | 1 | 95 | 95 | 95 | 95 | 95 | 95 | 95 | 95 | 95 | 95 | 95 | 95 | 95 | 95 | 95 | 95 | 95 | 95 | 95 | 95 | 95 | 95 | 95 | 95 | 95 | 95 | 95 | 95 | 95 | 95 | 95 | 95 | 95 | 95 | 95 | 95
DE | GasSteam | Heizkraftwerk Stendal | 0.3784 | 0 | 0 | 0 | 1994 | 2034 | 1 | 22 | 22 | 22 | 22 | 22 | 22 | 22 | 22 | 22 | 22 | 22 | 22 | 22 | 22 | 22 | 22 | 22 | 22 | 22 | 22 | 0 | 0 | 0 | 0 | 0 | 0 | 0 | 0 | 0 | 0 | 0 | 0 | 0 | 0 | 0 | 0
DE | GasSteam | Heizkraftwerk Süd Heizkraftwerk Süd | 0.3509 | 0 | 0 | 0 | 1969 | 2012 | 1 | 0 | 0 | 0 | 0 | 0 | 0 | 0 | 0 | 0 | 0 | 0 | 0 | 0 | 0 | 0 | 0 | 0 | 0 | 0 | 0 | 0 | 0 | 0 | 0 | 0 | 0 | 0 | 0 | 0 | 0 | 0 | 0 | 0 | 0 | 0 | 0
DE | GasSteam | Heizkraftwerk T2 | 0.3586 | 0 | 0 | 0 | 1976 | 2016 | 1 | 18 | 18 | 0 | 0 | 0 | 0 | 0 | 0 | 0 | 0 | 0 | 0 | 0 | 0 | 0 | 0 | 0 | 0 | 0 | 0 | 0 | 0 | 0 | 0 | 0 | 0 | 0 | 0 | 0 | 0 | 0 | 0 | 0 | 0 | 0 | 0
DE | GasSteam | Heizkraftwerk West T3 | 0.3674 | 0 | 0 | 0 | 1984 | 2024 | 1 | 37 | 37 | 37 | 37 | 37 | 37 | 37 | 37 | 37 | 37 | 0 | 0 | 0 | 0 | 0 | 0 | 0 | 0 | 0 | 0 | 0 | 0 | 0 | 0 | 0 | 0 | 0 | 0 | 0 | 0 | 0 | 0 | 0 | 0 | 0 | 0
DE | GasSteam | Heizkraftwerk zur Papierfabrik | 0.3795 | 0 | 0 | 0 | 1995 | 2035 | 1 | 18.1 | 18.1 | 18.1 | 18.1 | 18.1 | 18.1 | 18.1 | 18.1 | 18.1 | 18.1 | 18.1 | 18.1 | 18.1 | 18.1 | 18.1 | 18.1 | 18.1 | 18.1 | 18.1 | 18.1 | 18.1 | 0 | 0 | 0 | 0 | 0 | 0 | 0 | 0 | 0 | 0 | 0 | 0 | 0 | 0 | 0
DE | GasSteam | HKW | 0.3817 | 0 | 0 | 0 | 1997 | 2037 | 1 | 36 | 36 | 36 | 36 | 36 | 36 | 36 | 36 | 36 | 36 | 36 | 36 | 36 | 36 | 36 | 36 | 36 | 36 | 36 | 36 | 36 | 36 | 36 | 0 | 0 | 0 | 0 | 0 | 0 | 0 | 0 | 0 | 0 | 0 | 0 | 0
DE | GasSteam | HKW 1 HKW 1 | 0.3542 | 0 | 0 | 0 | 1972 | 2012 | 1 | 0 | 0 | 0 | 0 | 0 | 0 | 0 | 0 | 0 | 0 | 0 | 0 | 0 | 0 | 0 | 0 | 0 | 0 | 0 | 0 | 0 | 0 | 0 | 0 | 0 | 0 | 0 | 0 | 0 | 0 | 0 | 0 | 0 | 0 | 0 | 0
DE | GasSteam | HKW 1 Werk Offstein | 0.3762 | 0 | 0 | 0 | 1992 | 2032 | 1 | 30 | 30 | 30 | 30 | 30 | 30 | 30 | 30 | 30 | 30 | 30 | 30 | 30 | 30 | 30 | 30 | 30 | 30 | 0 | 0 | 0 | 0 | 0 | 0 | 0 | 0 | 0 | 0 | 0 | 0 | 0 | 0 | 0 | 0 | 0 | 0
DE | GasSteam | HKW 2 HKW 2 | 0.3795 | 0 | 0 | 0 | 1995 | 2035 | 1 | 24.5 | 24.5 | 24.5 | 24.5 | 24.5 | 24.5 | 24.5 | 24.5 | 24.5 | 24.5 | 24.5 | 24.5 | 24.5 | 24.5 | 24.5 | 24.5 | 24.5 | 24.5 | 24.5 | 24.5 | 24.5 | 0 | 0 | 0 | 0 | 0 | 0 | 0 | 0 | 0 | 0 | 0 | 0 | 0 | 0 | 0
DE | GasSteam | HKW Bad Salzungen HKW Bad Salzungen | 0.3784 | 0 | 0 | 0 | 1994 | 2034 | 1 | 9.7 | 9.7 | 9.7 | 9.7 | 9.7 | 9.7 | 9.7 | 9.7 | 9.7 | 9.7 | 9.7 | 9.7 | 9.7 | 9.7 | 9.7 | 9.7 | 9.7 | 9.7 | 9.7 | 9.7 | 0 | 0 | 0 | 0 | 0 | 0 | 0 | 0 | 0 | 0 | 0 | 0 | 0 | 0 | 0 | 0
DE | GasSteam | HKW Bohrhügel | 0.3795 | 0 | 0 | 0 | 1995 | 2035 | 1 | 13.5 | 13.5 | 13.5 | 13.5 | 13.5 | 13.5 | 13.5 | 13.5 | 13.5 | 13.5 | 13.5 | 13.5 | 13.5 | 13.5 | 13.5 | 13.5 | 13.5 | 13.5 | 13.5 | 13.5 | 13.5 | 0 | 0 | 0 | 0 | 0 | 0 | 0 | 0 | 0 | 0 | 0 | 0 | 0 | 0 | 0
DE | GasSteam | HKW Chemnitz Nord II Block A | 0.3696 | 0 | 0 | 0 | 1986 | 2026 | 1 | 57.2 | 57.2 | 57.2 | 57.2 | 57.2 | 57.2 | 57.2 | 57.2 | 57.2 | 57.2 | 57.2 | 57.2 | 0 | 0 | 0 | 0 | 0 | 0 | 0 | 0 | 0 | 0 | 0 | 0 | 0 | 0 | 0 | 0 | 0 | 0 | 0 | 0 | 0 | 0 | 0 | 0
DE | GasSteam | HKW Eltmann | 0.3938 | 0 | 0 | 0 | 2008 | 2048 | 1 | 57 | 57 | 57 | 57 | 57 | 57 | 57 | 57 | 57 | 57 | 57 | 57 | 57 | 57 | 57 | 57 | 57 | 57 | 57 | 57 | 57 | 57 | 57 | 57 | 57 | 57 | 57 | 57 | 57 | 57 | 57 | 57 | 57 | 57 | 0 | 0
DE | GasSteam | HKW Fenne, Grubengaskraftwerk Gasmotorenanlage Fenne | 0.4462 | 0 | 0 | 0 | 2003 | 2043 | 1 | 42 | 42 | 42 | 42 | 42 | 42 | 42 | 42 | 42 | 42 | 42 | 42 | 42 | 42 | 42 | 42 | 42 | 42 | 42 | 42 | 42 | 42 | 42 | 42 | 42 | 42 | 42 | 42 | 42 | 0 | 0 | 0 | 0 | 0 | 0 | 0
DE | GasSteam | HKW Freiberg | 0.3993 | 0 | 0 | 0 | 2013 | 2053 | 1 | 13.4 | 13.4 | 13.4 | 13.4 | 13.4 | 13.4 | 13.4 | 13.4 | 13.4 | 13.4 | 13.4 | 13.4 | 13.4 | 13.4 | 13.4 | 13.4 | 13.4 | 13.4 | 13.4 | 13.4 | 13.4 | 13.4 | 13.4 | 13.4 | 13.4 | 13.4 | 13.4 | 13.4 | 13.4 | 13.4 | 13.4 | 13.4 | 13.4 | 13.4 | 13.4 | 13.4
DE | GasSteam | HKW Göttingen | 0.3828 | 0 | 0 | 0 | 1998 | 2038 | 1 | 18.8 | 18.8 | 18.8 | 18.8 | 18.8 | 18.8 | 18.8 | 18.8 | 18.8 | 18.8 | 18.8 | 18.8 | 18.8 | 18.8 | 18.8 | 18.8 | 18.8 | 18.8 | 18.8 | 18.8 | 18.8 | 18.8 | 18.8 | 18.8 | 0 | 0 | 0 | 0 | 0 | 0 | 0 | 0 | 0 | 0 | 0 | 0
DE | GasSteam | HKW Halle Trotha Block A und B | 0.3905 | 0 | 0 | 0 | 2005 | 2045 | 1 | 97 | 97 | 97 | 97 | 97 | 97 | 97 | 97 | 97 | 97 | 97 | 97 | 97 | 97 | 97 | 97 | 97 | 97 | 97 | 97 | 97 | 97 | 97 | 97 | 97 | 97 | 97 | 97 | 97 | 97 | 97 | 0 | 0 | 0 | 0 | 0
DE | GasSteam | HKW Hiltrop | 0.4004 | 0 | 0 | 0 | 2014 | 2054 | 1 | 44 | 44 | 44 | 44 | 44 | 44 | 44 | 44 | 44 | 44 | 44 | 44 | 44 | 44 | 44 | 44 | 44 | 44 | 44 | 44 | 44 | 44 | 44 | 44 | 44 | 44 | 44 | 44 | 44 | 44 | 44 | 44 | 44 | 44 | 44 | 44
DE | GasSteam | HKW HKW | 0.3861 | 0 | 0 | 0 | 2001 | 2041 | 1 | 27 | 27 | 27 | 27 | 27 | 27 | 27 | 27 | 27 | 27 | 27 | 27 | 27 | 27 | 27 | 27 | 27 | 27 | 27 | 27 | 27 | 27 | 27 | 27 | 27 | 27 | 27 | 0 | 0 | 0 | 0 | 0 | 0 | 0 | 0 | 0
DE | GasSteam | HKW Humboldtstr. | 0.352 | 0 | 0 | 0 | 1970 | 2010 | 1 | 0 | 0 | 0 | 0 | 0 | 0 | 0 | 0 | 0 | 0 | 0 | 0 | 0 | 0 | 0 | 0 | 0 | 0 | 0 | 0 | 0 | 0 | 0 | 0 | 0 | 0 | 0 | 0 | 0 | 0 | 0 | 0 | 0 | 0 | 0 | 0
DE | GasSteam | HKW Iderhoffstraße | 0.3806 | 0 | 0 | 0 | 1996 | 2036 | 1 | 11 | 11 | 11 | 11 | 11 | 11 | 11 | 11 | 11 | 11 | 11 | 11 | 11 | 11 | 11 | 11 | 11 | 11 | 11 | 11 | 11 | 11 | 0 | 0 | 0 | 0 | 0 | 0 | 0 | 0 | 0 | 0 | 0 | 0 | 0 | 0
DE | GasSteam | HKW III/A HKW III/A | 0.3872 | 0 | 0 | 0 | 2002 | 2042 | 1 | 40 | 40 | 40 | 40 | 40 | 40 | 40 | 40 | 40 | 40 | 40 | 40 | 40 | 40 | 40 | 40 | 40 | 40 | 40 | 40 | 40 | 40 | 40 | 40 | 40 | 40 | 40 | 40 | 0 | 0 | 0 | 0 | 0 | 0 | 0 | 0
DE | GasSteam | HKW Karcherstr. 10 | 0.3729 | 0 | 0 | 0 | 1989 | 2029 | 1 | 11.6 | 11.6 | 11.6 | 11.6 | 11.6 | 11.6 | 11.6 | 11.6 | 11.6 | 11.6 | 11.6 | 11.6 | 11.6 | 11.6 | 11.6 | 0 | 0 | 0 | 0 | 0 | 0 | 0 | 0 | 0 | 0 | 0 | 0 | 0 | 0 | 0 | 0 | 0 | 0 | 0 | 0 | 0
DE | GasSteam | HKW Kassel Turbine 1 | 0.3421 | 0 | 0 | 0 | 1961 | 2013 | 1 | 0 | 0 | 0 | 0 | 0 | 0 | 0 | 0 | 0 | 0 | 0 | 0 | 0 | 0 | 0 | 0 | 0 | 0 | 0 | 0 | 0 | 0 | 0 | 0 | 0 | 0 | 0 | 0 | 0 | 0 | 0 | 0 | 0 | 0 | 0 | 0
DE | GasSteam | HKW Merkenich Block 4 | 0.53 | 0 | 0 | 0 | 1965 | 2005 | 1 | 0 | 0 | 0 | 0 | 0 | 0 | 0 | 0 | 0 | 0 | 0 | 0 | 0 | 0 | 0 | 0 | 0 | 0 | 0 | 0 | 0 | 0 | 0 | 0 | 0 | 0 | 0 | 0 | 0 | 0 | 0 | 0 | 0 | 0 | 0 | 0
DE | GasSteam | HKW Pfaffenwald Anlage 40 | 0.3718 | 0 | 0 | 0 | 1988 | 2028 | 1 | 12.2 | 12.2 | 12.2 | 12.2 | 12.2 | 12.2 | 12.2 | 12.2 | 12.2 | 12.2 | 12.2 | 12.2 | 12.2 | 12.2 | 0 | 0 | 0 | 0 | 0 | 0 | 0 | 0 | 0 | 0 | 0 | 0 | 0 | 0 | 0 | 0 | 0 | 0 | 0 | 0 | 0 | 0
DE | GasSteam | HKW Pfaffenwald Block 50 | 0.3509 | 0 | 0 | 0 | 1969 | 2009 | 1 | 0 | 0 | 0 | 0 | 0 | 0 | 0 | 0 | 0 | 0 | 0 | 0 | 0 | 0 | 0 | 0 | 0 | 0 | 0 | 0 | 0 | 0 | 0 | 0 | 0 | 0 | 0 | 0 | 0 | 0 | 0 | 0 | 0 | 0 | 0 | 0
DE | GasSteam | HKW Pfaffenwald Block 60 | 0.3498 | 0 | 0 | 0 | 1968 | 2008 | 1 | 0 | 0 | 0 | 0 | 0 | 0 | 0 | 0 | 0 | 0 | 0 | 0 | 0 | 0 | 0 | 0 | 0 | 0 | 0 | 0 | 0 | 0 | 0 | 0 | 0 | 0 | 0 | 0 | 0 | 0 | 0 | 0 | 0 | 0 | 0 | 0
DE | GasSteam | HKW Potsdam-Süd Gesamtanlage | 0.3806 | 0 | 0 | 0 | 1996 | 2036 | 1 | 81.8 | 81.8 | 81.8 | 81.8 | 81.8 | 81.8 | 81.8 | 81.8 | 81.8 | 81.8 | 81.8 | 81.8 | 81.8 | 81.8 | 81.8 | 81.8 | 81.8 | 81.8 | 81.8 | 81.8 | 81.8 | 81.8 | 0 | 0 | 0 | 0 | 0 | 0 | 0 | 0 | 0 | 0 | 0 | 0 | 0 | 0
DE | GasSteam | HKW Schildescher Straße | 0.3476 | 0 | 0 | 0 | 1966 | 2006 | 1 | 0 | 0 | 0 | 0 | 0 | 0 | 0 | 0 | 0 | 0 | 0 | 0 | 0 | 0 | 0 | 0 | 0 | 0 | 0 | 0 | 0 | 0 | 0 | 0 | 0 | 0 | 0 | 0 | 0 | 0 | 0 | 0 | 0 | 0 | 0 | 0
DE | GasSteam | HKW Schildescher Straße | 0.3608 | 0 | 0 | 0 | 1978 | 2018 | 1 | 23 | 23 | 23 | 23 | 0 | 0 | 0 | 0 | 0 | 0 | 0 | 0 | 0 | 0 | 0 | 0 | 0 | 0 | 0 | 0 | 0 | 0 | 0 | 0 | 0 | 0 | 0 | 0 | 0 | 0 | 0 | 0 | 0 | 0 | 0 | 0
DE | GasSteam | HKW Schwarza | 0.3938 | 0 | 0 | 0 | 2008 | 2048 | 1 | 26.5 | 26.5 | 26.5 | 26.5 | 26.5 | 26.5 | 26.5 | 26.5 | 26.5 | 26.5 | 26.5 | 26.5 | 26.5 | 26.5 | 26.5 | 26.5 | 26.5 | 26.5 | 26.5 | 26.5 | 26.5 | 26.5 | 26.5 | 26.5 | 26.5 | 26.5 | 26.5 | 26.5 | 26.5 | 26.5 | 26.5 | 26.5 | 26.5 | 26.5 | 0 | 0
DE | GasSteam | HKW Schwerin Lankow | 0.3784 | 0 | 0 | 0 | 1994 | 2034 | 1 | 23 | 23 | 23 | 23 | 23 | 23 | 23 | 23 | 23 | 23 | 23 | 23 | 23 | 23 | 23 | 23 | 23 | 23 | 23 | 23 | 0 | 0 | 0 | 0 | 0 | 0 | 0 | 0 | 0 | 0 | 0 | 0 | 0 | 0 | 0 | 0
DE | GasSteam | HKW Schwerin Süd | 0.3784 | 0 | 0 | 0 | 1994 | 2034 | 1 | 44.9 | 44.9 | 44.9 | 44.9 | 44.9 | 44.9 | 44.9 | 44.9 | 44.9 | 44.9 | 44.9 | 44.9 | 44.9 | 44.9 | 44.9 | 44.9 | 44.9 | 44.9 | 44.9 | 44.9 | 0 | 0 | 0 | 0 | 0 | 0 | 0 | 0 | 0 | 0 | 0 | 0 | 0 | 0 | 0 | 0
DE | GasSteam | HKW Wiesengrund | 0.3773 | 0 | 0 | 0 | 1993 | 2033 | 1 | 22.1 | 22.1 | 22.1 | 22.1 | 22.1 | 22.1 | 22.1 | 22.1 | 22.1 | 22.1 | 22.1 | 22.1 | 22.1 | 22.1 | 22.1 | 22.1 | 22.1 | 22.1 | 22.1 | 0 | 0 | 0 | 0 | 0 | 0 | 0 | 0 | 0 | 0 | 0 | 0 | 0 | 0 | 0 | 0 | 0
DE | GasSteam | HKW Wörth | 0.3938 | 0 | 0 | 0 | 2008 | 2048 | 1 | 59 | 59 | 59 | 59 | 59 | 59 | 59 | 59 | 59 | 59 | 59 | 59 | 59 | 59 | 59 | 59 | 59 | 59 | 59 | 59 | 59 | 59 | 59 | 59 | 59 | 59 | 59 | 59 | 59 | 59 | 59 | 59 | 59 | 59 | 0 | 0
DE | GasSteam | HKW3 UPM Schongau HKW 3 | 0.4015 | 0 | 0 | 0 | 2015 | 2055 | 1 | 65 | 65 | 65 | 65 | 65 | 65 | 65 | 65 | 65 | 65 | 65 | 65 | 65 | 65 | 65 | 65 | 65 | 65 | 65 | 65 | 65 | 65 | 65 | 65 | 65 | 65 | 65 | 65 | 65 | 65 | 65 | 65 | 65 | 65 | 65 | 65
DE | GasSteam | HKW-Mitte | 0.363 | 0 | 0 | 0 | 1980 | 2020 | 1 | 11.3 | 11.3 | 11.3 | 11.3 | 11.3 | 11.3 | 0 | 0 | 0 | 0 | 0 | 0 | 0 | 0 | 0 | 0 | 0 | 0 | 0 | 0 | 0 | 0 | 0 | 0 | 0 | 0 | 0 | 0 | 0 | 0 | 0 | 0 | 0 | 0 | 0 | 0
DE | GasSteam | HKW-West | 0.3872 | 0 | 0 | 0 | 2002 | 2042 | 1 | 12.8 | 12.8 | 12.8 | 12.8 | 12.8 | 12.8 | 12.8 | 12.8 | 12.8 | 12.8 | 12.8 | 12.8 | 12.8 | 12.8 | 12.8 | 12.8 | 12.8 | 12.8 | 12.8 | 12.8 | 12.8 | 12.8 | 12.8 | 12.8 | 12.8 | 12.8 | 12.8 | 12.8 | 0 | 0 | 0 | 0 | 0 | 0 | 0 | 0
DE | GasSteam | Holthausen | 0.3278 | 0 | 0 | 0 | 1948 | 1988 | 1 | 0 | 0 | 0 | 0 | 0 | 0 | 0 | 0 | 0 | 0 | 0 | 0 | 0 | 0 | 0 | 0 | 0 | 0 | 0 | 0 | 0 | 0 | 0 | 0 | 0 | 0 | 0 | 0 | 0 | 0 | 0 | 0 | 0 | 0 | 0 | 0
DE | GasSteam | IHKW Heidenheim BHKW-Anlage | 0.385 | 0 | 0 | 0 | 2000 | 2040 | 1 | 15.4 | 15.4 | 15.4 | 15.4 | 15.4 | 15.4 | 15.4 | 15.4 | 15.4 | 15.4 | 15.4 | 15.4 | 15.4 | 15.4 | 15.4 | 15.4 | 15.4 | 15.4 | 15.4 | 15.4 | 15.4 | 15.4 | 15.4 | 15.4 | 15.4 | 15.4 | 0 | 0 | 0 | 0 | 0 | 0 | 0 | 0 | 0 | 0
DE | GasSteam | IHKW Heidenheim Kessel-Turbine | 0.3663 | 0 | 0 | 0 | 1983 | 2023 | 1 | 11.1 | 11.1 | 11.1 | 11.1 | 11.1 | 11.1 | 11.1 | 11.1 | 11.1 | 0 | 0 | 0 | 0 | 0 | 0 | 0 | 0 | 0 | 0 | 0 | 0 | 0 | 0 | 0 | 0 | 0 | 0 | 0 | 0 | 0 | 0 | 0 | 0 | 0 | 0 | 0
DE | GasSteam | Industriekraftwerk Breuberg | 0.3839 | 0 | 0 | 0 | 1999 | 2039 | 1 | 11.4 | 11.4 | 11.4 | 11.4 | 11.4 | 11.4 | 11.4 | 11.4 | 11.4 | 11.4 | 11.4 | 11.4 | 11.4 | 11.4 | 11.4 | 11.4 | 11.4 | 11.4 | 11.4 | 11.4 | 11.4 | 11.4 | 11.4 | 11.4 | 11.4 | 0 | 0 | 0 | 0 | 0 | 0 | 0 | 0 | 0 | 0 | 0
DE | GasSteam | Industriekraftwerk Greifswald | 0.39 | 0 | 0 | 0 | 2014 | 2054 | 1 | 37.7 | 37.7 | 37.7 | 37.7 | 37.7 | 37.7 | 37.7 | 37.7 | 37.7 | 37.7 | 37.7 | 37.7 | 37.7 | 37.7 | 37.7 | 37.7 | 37.7 | 37.7 | 37.7 | 37.7 | 37.7 | 37.7 | 37.7 | 37.7 | 37.7 | 37.7 | 37.7 | 37.7 | 37.7 | 37.7 | 37.7 | 37.7 | 37.7 | 37.7 | 37.7 | 37.7
DE | GasSteam | Industriepark Werk Gendorf | 0.3872 | 0 | 0 | 0 | 2002 | 2042 | 1 | 49 | 49 | 49 | 49 | 49 | 49 | 49 | 49 | 49 | 49 | 49 | 49 | 49 | 49 | 49 | 49 | 49 | 49 | 49 | 49 | 49 | 49 | 49 | 49 | 49 | 49 | 49 | 49 | 0 | 0 | 0 | 0 | 0 | 0 | 0 | 0
DE | GasSteam | INEOS Kraftwerk TG7/8 | 0.3795 | 0 | 0 | 0 | 1995 | 2035 | 1 | 24 | 24 | 24 | 24 | 24 | 24 | 24 | 24 | 24 | 24 | 24 | 24 | 24 | 24 | 24 | 24 | 24 | 24 | 24 | 24 | 24 | 0 | 0 | 0 | 0 | 0 | 0 | 0 | 0 | 0 | 0 | 0 | 0 | 0 | 0 | 0
DE | GasSteam | Irsching 3 | 0.3564 | 0 | 0 | 0 | 1974 | 2014 | 0 | 0 | 0 | 0 | 0 | 0 | 0 | 0 | 0 | 0 | 0 | 0 | 0 | 0 | 0 | 0 | 0 | 0 | 0 | 0 | 0 | 0 | 0 | 0 | 0 | 0 | 0 | 0 | 0 | 0 | 0 | 0 | 0 | 0 | 0 | 0 | 0
DE | GasSteam | Kessel 2 | 0.3487 | 0 | 0 | 0 | 1967 | 2007 | 1 | 0 | 0 | 0 | 0 | 0 | 0 | 0 | 0 | 0 | 0 | 0 | 0 | 0 | 0 | 0 | 0 | 0 | 0 | 0 | 0 | 0 | 0 | 0 | 0 | 0 | 0 | 0 | 0 | 0 | 0 | 0 | 0 | 0 | 0 | 0 | 0
DE | GasSteam | Kesselhaus Zuckerfabrik | 0.3773 | 0 | 0 | 0 | 1993 | 2033 | 1 | 15.1 | 15.1 | 15.1 | 15.1 | 15.1 | 15.1 | 15.1 | 15.1 | 15.1 | 15.1 | 15.1 | 15.1 | 15.1 | 15.1 | 15.1 | 15.1 | 15.1 | 15.1 | 15.1 | 0 | 0 | 0 | 0 | 0 | 0 | 0 | 0 | 0 | 0 | 0 | 0 | 0 | 0 | 0 | 0 | 0
DE | GasSteam | Kombi-HKW | 0.3707 | 0 | 0 | 0 | 1987 | 2027 | 1 | 50 | 50 | 50 | 50 | 50 | 50 | 50 | 50 | 50 | 50 | 50 | 50 | 50 | 0 | 0 | 0 | 0 | 0 | 0 | 0 | 0 | 0 | 0 | 0 | 0 | 0 | 0 | 0 | 0 | 0 | 0 | 0 | 0 | 0 | 0 | 0
DE | GasSteam | Kombikraftwerk | 0.3773 | 0 | 0 | 0 | 1993 | 2033 | 1 | 46.6 | 46.6 | 46.6 | 46.6 | 46.6 | 46.6 | 46.6 | 46.6 | 46.6 | 46.6 | 46.6 | 46.6 | 46.6 | 46.6 | 46.6 | 46.6 | 46.6 | 46.6 | 46.6 | 0 | 0 | 0 | 0 | 0 | 0 | 0 | 0 | 0 | 0 | 0 | 0 | 0 | 0 | 0 | 0 | 0
DE | GasSteam | Kraftwerk 2 | 0.3982 | 0 | 0 | 0 | 2012 | 2052 | 1 | 8 | 8 | 8 | 8 | 8 | 8 | 8 | 8 | 8 | 8 | 8 | 8 | 8 | 8 | 8 | 8 | 8 | 8 | 8 | 8 | 8 | 8 | 8 | 8 | 8 | 8 | 8 | 8 | 8 | 8 | 8 | 8 | 8 | 8 | 8 | 8
DE | GasSteam | Kraftwerk 3 | 0.374 | 0 | 0 | 0 | 1990 | 2030 | 1 | 26.2 | 26.2 | 26.2 | 26.2 | 26.2 | 26.2 | 26.2 | 26.2 | 26.2 | 26.2 | 26.2 | 26.2 | 26.2 | 26.2 | 26.2 | 26.2 | 0 | 0 | 0 | 0 | 0 | 0 | 0 | 0 | 0 | 0 | 0 | 0 | 0 | 0 | 0 | 0 | 0 | 0 | 0 | 0
DE | GasSteam | Kraftwerk Freudenberg Weinheim 1 | 0.3652 | 0 | 0 | 0 | 1982 | 2013 | 1 | 0 | 0 | 0 | 0 | 0 | 0 | 0 | 0 | 0 | 0 | 0 | 0 | 0 | 0 | 0 | 0 | 0 | 0 | 0 | 0 | 0 | 0 | 0 | 0 | 0 | 0 | 0 | 0 | 0 | 0 | 0 | 0 | 0 | 0 | 0 | 0
DE | GasSteam | Kraftwerk Freudenberg Weinheim 2 | 0.3905 | 0 | 0 | 0 | 2005 | 2013 | 1 | 0 | 0 | 0 | 0 | 0 | 0 | 0 | 0 | 0 | 0 | 0 | 0 | 0 | 0 | 0 | 0 | 0 | 0 | 0 | 0 | 0 | 0 | 0 | 0 | 0 | 0 | 0 | 0 | 0 | 0 | 0 | 0 | 0 | 0 | 0 | 0
DE | GasSteam | Kraftwerk Grenzach-Wyhlen | 0.3894 | 0 | 0 | 0 | 2004 | 2044 | 1 | 40 | 40 | 40 | 40 | 40 | 40 | 40 | 40 | 40 | 40 | 40 | 40 | 40 | 40 | 40 | 40 | 40 | 40 | 40 | 40 | 40 | 40 | 40 | 40 | 40 | 40 | 40 | 40 | 40 | 40 | 0 | 0 | 0 | 0 | 0 | 0
DE | GasSteam | Kraftwerk IV 1 | 0.4026 | 0 | 0 | 0 | 2016 | 2056 | 1 | 0 | 60.6 | 60.6 | 60.6 | 60.6 | 60.6 | 60.6 | 60.6 | 60.6 | 60.6 | 60.6 | 60.6 | 60.6 | 60.6 | 60.6 | 60.6 | 60.6 | 60.6 | 60.6 | 60.6 | 60.6 | 60.6 | 60.6 | 60.6 | 60.6 | 60.6 | 60.6 | 60.6 | 60.6 | 60.6 | 60.6 | 60.6 | 60.6 | 60.6 | 60.6 | 60.6
DE | GasSteam | Kraftwerk K3+4/TG4 | 0.3795 | 0 | 0 | 0 | 1995 | 2035 | 1 | 3 | 3 | 3 | 3 | 3 | 3 | 3 | 3 | 3 | 3 | 3 | 3 | 3 | 3 | 3 | 3 | 3 | 3 | 3 | 3 | 3 | 0 | 0 | 0 | 0 | 0 | 0 | 0 | 0 | 0 | 0 | 0 | 0 | 0 | 0 | 0
DE | GasSteam | Kraftwerk Meggle | 0.385 | 0 | 0 | 0 | 2000 | 2040 | 1 | 12.6 | 12.6 | 12.6 | 12.6 | 12.6 | 12.6 | 12.6 | 12.6 | 12.6 | 12.6 | 12.6 | 12.6 | 12.6 | 12.6 | 12.6 | 12.6 | 12.6 | 12.6 | 12.6 | 12.6 | 12.6 | 12.6 | 12.6 | 12.6 | 12.6 | 12.6 | 0 | 0 | 0 | 0 | 0 | 0 | 0 | 0 | 0 | 0
DE | GasSteam | Kraftwerk Veltheim 4 DT | 0.3575 | 0 | 0 | 0 | 1975 | 2015 | 0 | 335 | 0 | 0 | 0 | 0 | 0 | 0 | 0 | 0 | 0 | 0 | 0 | 0 | 0 | 0 | 0 | 0 | 0 | 0 | 0 | 0 | 0 | 0 | 0 | 0 | 0 | 0 | 0 | 0 | 0 | 0 | 0 | 0 | 0 | 0 | 0
DE | GasSteam | KW Hastedt Block 14 | 0.3542 | 0 | 0 | 0 | 1972 | 2012 | 1 | 0 | 0 | 0 | 0 | 0 | 0 | 0 | 0 | 0 | 0 | 0 | 0 | 0 | 0 | 0 | 0 | 0 | 0 | 0 | 0 | 0 | 0 | 0 | 0 | 0 | 0 | 0 | 0 | 0 | 0 | 0 | 0 | 0 | 0 | 0 | 0
DE | GasSteam | KWH B | 0.38 | 0 | 0 | 0 | 1975 | 2015 | 1 | 102 | 0 | 0 | 0 | 0 | 0 | 0 | 0 | 0 | 0 | 0 | 0 | 0 | 0 | 0 | 0 | 0 | 0 | 0 | 0 | 0 | 0 | 0 | 0 | 0 | 0 | 0 | 0 | 0 | 0 | 0 | 0 | 0 | 0 | 0 | 0
DE | GasSteam | KWK-Anlage Barby - | 0.3773 | 0 | 0 | 0 | 1993 | 2033 | 1 | 18 | 18 | 18 | 18 | 18 | 18 | 18 | 18 | 18 | 18 | 18 | 18 | 18 | 18 | 18 | 18 | 18 | 18 | 18 | 0 | 0 | 0 | 0 | 0 | 0 | 0 | 0 | 0 | 0 | 0 | 0 | 0 | 0 | 0 | 0 | 0
DE | GasSteam | KWK-Anlage Krefeld DT Dampfturbine | 0.3894 | 0 | 0 | 0 | 2004 | 2044 | 1 | 25.8 | 25.8 | 25.8 | 25.8 | 25.8 | 25.8 | 25.8 | 25.8 | 25.8 | 25.8 | 25.8 | 25.8 | 25.8 | 25.8 | 25.8 | 25.8 | 25.8 | 25.8 | 25.8 | 25.8 | 25.8 | 25.8 | 25.8 | 25.8 | 25.8 | 25.8 | 25.8 | 25.8 | 25.8 | 25.8 | 0 | 0 | 0 | 0 | 0 | 0
DE | GasSteam | KWK-Anlage Krefeld VM Gasmotor (Dieselgenerator) | 0.4476 | 0 | 0 | 0 | 2004 | 2044 | 1 | 14 | 14 | 14 | 14 | 14 | 14 | 14 | 14 | 14 | 14 | 14 | 14 | 14 | 14 | 14 | 14 | 14 | 14 | 14 | 14 | 14 | 14 | 14 | 14 | 14 | 14 | 14 | 14 | 14 | 14 | 0 | 0 | 0 | 0 | 0 | 0
DE | GasSteam | KWKK Heidelberg | 0.3872 | 0 | 0 | 0 | 2002 | 2042 | 1 | 13.5 | 13.5 | 13.5 | 13.5 | 13.5 | 13.5 | 13.5 | 13.5 | 13.5 | 13.5 | 13.5 | 13.5 | 13.5 | 13.5 | 13.5 | 13.5 | 13.5 | 13.5 | 13.5 | 13.5 | 13.5 | 13.5 | 13.5 | 13.5 | 13.5 | 13.5 | 13.5 | 13.5 | 0 | 0 | 0 | 0 | 0 | 0 | 0 | 0
DE | GasSteam | Landesbergen Gas | 0.35 | 0 | 0 | 0 | 1973 | 2013 | 0 | 0 | 0 | 0 | 0 | 0 | 0 | 0 | 0 | 0 | 0 | 0 | 0 | 0 | 0 | 0 | 0 | 0 | 0 | 0 | 0 | 0 | 0 | 0 | 0 | 0 | 0 | 0 | 0 | 0 | 0 | 0 | 0 | 0 | 0 | 0 | 0
DE | GasSteam | Lichterfelde Lichterfelde 1 | 0.3828 | 0 | 0 | 0 | 1972 | 2012 | 1 | 0 | 0 | 0 | 0 | 0 | 0 | 0 | 0 | 0 | 0 | 0 | 0 | 0 | 0 | 0 | 0 | 0 | 0 | 0 | 0 | 0 | 0 | 0 | 0 | 0 | 0 | 0 | 0 | 0 | 0 | 0 | 0 | 0 | 0 | 0 | 0
DE | GasSteam | Lichterfelde Lichterfelde 2 | 0.3828 | 0 | 0 | 0 | 1973 | 2013 | 1 | 0 | 0 | 0 | 0 | 0 | 0 | 0 | 0 | 0 | 0 | 0 | 0 | 0 | 0 | 0 | 0 | 0 | 0 | 0 | 0 | 0 | 0 | 0 | 0 | 0 | 0 | 0 | 0 | 0 | 0 | 0 | 0 | 0 | 0 | 0 | 0
DE | GasSteam | Lichterfelde Lichterfelde 3 | 0.3828 | 0 | 0 | 0 | 1974 | 2014 | 1 | 0 | 0 | 0 | 0 | 0 | 0 | 0 | 0 | 0 | 0 | 0 | 0 | 0 | 0 | 0 | 0 | 0 | 0 | 0 | 0 | 0 | 0 | 0 | 0 | 0 | 0 | 0 | 0 | 0 | 0 | 0 | 0 | 0 | 0 | 0 | 0
DE | GasSteam | MT, Düren | 0.3971 | 0 | 0 | 0 | 2011 | 2051 | 0 | 14 | 14 | 14 | 14 | 14 | 14 | 14 | 14 | 14 | 14 | 14 | 14 | 14 | 14 | 14 | 14 | 14 | 14 | 14 | 14 | 14 | 14 | 14 | 14 | 14 | 14 | 14 | 14 | 14 | 14 | 14 | 14 | 14 | 14 | 14 | 14
DE | GasSteam | O10 T21 | 0.33 | 0 | 0 | 0 | 1963 | 2003 | 1 | 0 | 0 | 0 | 0 | 0 | 0 | 0 | 0 | 0 | 0 | 0 | 0 | 0 | 0 | 0 | 0 | 0 | 0 | 0 | 0 | 0 | 0 | 0 | 0 | 0 | 0 | 0 | 0 | 0 | 0 | 0 | 0 | 0 | 0 | 0 | 0
DE | GasSteam | O10 T22 | 0.33 | 0 | 0 | 0 | 1963 | 2003 | 1 | 0 | 0 | 0 | 0 | 0 | 0 | 0 | 0 | 0 | 0 | 0 | 0 | 0 | 0 | 0 | 0 | 0 | 0 | 0 | 0 | 0 | 0 | 0 | 0 | 0 | 0 | 0 | 0 | 0 | 0 | 0 | 0 | 0 | 0 | 0 | 0
DE | GasSteam | O10 T23 | 0.33 | 0 | 0 | 0 | 1963 | 2003 | 1 | 0 | 0 | 0 | 0 | 0 | 0 | 0 | 0 | 0 | 0 | 0 | 0 | 0 | 0 | 0 | 0 | 0 | 0 | 0 | 0 | 0 | 0 | 0 | 0 | 0 | 0 | 0 | 0 | 0 | 0 | 0 | 0 | 0 | 0 | 0 | 0
DE | GasSteam | O10 T24 | 0.33 | 0 | 0 | 0 | 1966 | 2006 | 0 | 0 | 0 | 0 | 0 | 0 | 0 | 0 | 0 | 0 | 0 | 0 | 0 | 0 | 0 | 0 | 0 | 0 | 0 | 0 | 0 | 0 | 0 | 0 | 0 | 0 | 0 | 0 | 0 | 0 | 0 | 0 | 0 | 0 | 0 | 0 | 0
DE | GasSteam | O10 T31 | 0.33 | 0 | 0 | 0 | 1967 | 2007 | 1 | 0 | 0 | 0 | 0 | 0 | 0 | 0 | 0 | 0 | 0 | 0 | 0 | 0 | 0 | 0 | 0 | 0 | 0 | 0 | 0 | 0 | 0 | 0 | 0 | 0 | 0 | 0 | 0 | 0 | 0 | 0 | 0 | 0 | 0 | 0 | 0
DE | GasSteam | P&L Werk Appeldorn Lentjes-Kessel | 0.3894 | 0 | 0 | 0 | 2004 | 2044 | 1 | 11.4 | 11.4 | 11.4 | 11.4 | 11.4 | 11.4 | 11.4 | 11.4 | 11.4 | 11.4 | 11.4 | 11.4 | 11.4 | 11.4 | 11.4 | 11.4 | 11.4 | 11.4 | 11.4 | 11.4 | 11.4 | 11.4 | 11.4 | 11.4 | 11.4 | 11.4 | 11.4 | 11.4 | 11.4 | 11.4 | 0 | 0 | 0 | 0 | 0 | 0
DE | GasSteam | P&L Werk Lage Kessel 1/2/3 | 0.363 | 0 | 0 | 0 | 1980 | 2020 | 1 | 10.2 | 10.2 | 10.2 | 10.2 | 10.2 | 10.2 | 0 | 0 | 0 | 0 | 0 | 0 | 0 | 0 | 0 | 0 | 0 | 0 | 0 | 0 | 0 | 0 | 0 | 0 | 0 | 0 | 0 | 0 | 0 | 0 | 0 | 0 | 0 | 0 | 0 | 0
DE | GasSteam | PKV Kraftwerk Kondensationsturbine | 0.3498 | 0 | 0 | 0 | 1968 | 2008 | 1 | 0 | 0 | 0 | 0 | 0 | 0 | 0 | 0 | 0 | 0 | 0 | 0 | 0 | 0 | 0 | 0 | 0 | 0 | 0 | 0 | 0 | 0 | 0 | 0 | 0 | 0 | 0 | 0 | 0 | 0 | 0 | 0 | 0 | 0 | 0 | 0
DE | GasSteam | PKV Kraftwerk KWK-Blöcke | 0.3729 | 0 | 0 | 0 | 1989 | 2029 | 1 | 58.1 | 58.1 | 58.1 | 58.1 | 58.1 | 58.1 | 58.1 | 58.1 | 58.1 | 58.1 | 58.1 | 58.1 | 58.1 | 58.1 | 58.1 | 0 | 0 | 0 | 0 | 0 | 0 | 0 | 0 | 0 | 0 | 0 | 0 | 0 | 0 | 0 | 0 | 0 | 0 | 0 | 0 | 0
DE | GasSteam | PWG MHKW 1 | 0.3707 | 0 | 0 | 0 | 1987 | 2027 | 1 | 5.3 | 5.3 | 5.3 | 5.3 | 5.3 | 5.3 | 5.3 | 5.3 | 5.3 | 5.3 | 5.3 | 5.3 | 5.3 | 0 | 0 | 0 | 0 | 0 | 0 | 0 | 0 | 0 | 0 | 0 | 0 | 0 | 0 | 0 | 0 | 0 | 0 | 0 | 0 | 0 | 0 | 0
DE | GasSteam | PWG MHKW 2 | 0.3729 | 0 | 0 | 0 | 1989 | 2029 | 1 | 5.3 | 5.3 | 5.3 | 5.3 | 5.3 | 5.3 | 5.3 | 5.3 | 5.3 | 5.3 | 5.3 | 5.3 | 5.3 | 5.3 | 5.3 | 0 | 0 | 0 | 0 | 0 | 0 | 0 | 0 | 0 | 0 | 0 | 0 | 0 | 0 | 0 | 0 | 0 | 0 | 0 | 0 | 0
DE | GasSteam | Sigmundshall Sigmundshall | 0.3564 | 0 | 0 | 0 | 1974 | 2014 | 1 | 0 | 0 | 0 | 0 | 0 | 0 | 0 | 0 | 0 | 0 | 0 | 0 | 0 | 0 | 0 | 0 | 0 | 0 | 0 | 0 | 0 | 0 | 0 | 0 | 0 | 0 | 0 | 0 | 0 | 0 | 0 | 0 | 0 | 0 | 0 | 0
DE | GasSteam | Spitzenlastkraftwerk Wolfen | 0.3817 | 0 | 0 | 0 | 1997 | 2037 | 0 | 40 | 40 | 40 | 40 | 40 | 40 | 40 | 40 | 40 | 40 | 40 | 40 | 40 | 40 | 40 | 40 | 40 | 40 | 40 | 40 | 40 | 40 | 40 | 0 | 0 | 0 | 0 | 0 | 0 | 0 | 0 | 0 | 0 | 0 | 0 | 0
DE | GasSteam | Staudinger 4 | 0.3597 | 0 | 0 | 0 | 1977 | 2017 | 0 | 622 | 622 | 622 | 0 | 0 | 0 | 0 | 0 | 0 | 0 | 0 | 0 | 0 | 0 | 0 | 0 | 0 | 0 | 0 | 0 | 0 | 0 | 0 | 0 | 0 | 0 | 0 | 0 | 0 | 0 | 0 | 0 | 0 | 0 | 0 | 0
DE | GasSteam | Steinitz GUD | 0.3795 | 0 | 0 | 0 | 1995 | 2035 | 1 | 11.4 | 11.4 | 11.4 | 11.4 | 11.4 | 11.4 | 11.4 | 11.4 | 11.4 | 11.4 | 11.4 | 11.4 | 11.4 | 11.4 | 11.4 | 11.4 | 11.4 | 11.4 | 11.4 | 11.4 | 11.4 | 0 | 0 | 0 | 0 | 0 | 0 | 0 | 0 | 0 | 0 | 0 | 0 | 0 | 0 | 0
DE | GasSteam | STW | 0.3927 | 0 | 0 | 0 | 2007 | 2047 | 1 | 13.5 | 13.5 | 13.5 | 13.5 | 13.5 | 13.5 | 13.5 | 13.5 | 13.5 | 13.5 | 13.5 | 13.5 | 13.5 | 13.5 | 13.5 | 13.5 | 13.5 | 13.5 | 13.5 | 13.5 | 13.5 | 13.5 | 13.5 | 13.5 | 13.5 | 13.5 | 13.5 | 13.5 | 13.5 | 13.5 | 13.5 | 13.5 | 13.5 | 0 | 0 | 0
DE | GasSteam | Unterbreizbach Unterbreizbach | 0.3465 | 0 | 0 | 0 | 1965 | 2005 | 1 | 0 | 0 | 0 | 0 | 0 | 0 | 0 | 0 | 0 | 0 | 0 | 0 | 0 | 0 | 0 | 0 | 0 | 0 | 0 | 0 | 0 | 0 | 0 | 0 | 0 | 0 | 0 | 0 | 0 | 0 | 0 | 0 | 0 | 0 | 0 | 0
DE | GasSteam | UPM Augsburg Dampfturbine 3 | 0.3476 | 0 | 0 | 0 | 1966 | 2006 | 1 | 0 | 0 | 0 | 0 | 0 | 0 | 0 | 0 | 0 | 0 | 0 | 0 | 0 | 0 | 0 | 0 | 0 | 0 | 0 | 0 | 0 | 0 | 0 | 0 | 0 | 0 | 0 | 0 | 0 | 0 | 0 | 0 | 0 | 0 | 0 | 0
DE | GasSteam | UPM Schongau Dampfkraftwerk | 0.3509 | 0 | 0 | 0 | 1969 | 2009 | 1 | 0 | 0 | 0 | 0 | 0 | 0 | 0 | 0 | 0 | 0 | 0 | 0 | 0 | 0 | 0 | 0 | 0 | 0 | 0 | 0 | 0 | 0 | 0 | 0 | 0 | 0 | 0 | 0 | 0 | 0 | 0 | 0 | 0 | 0 | 0 | 0
DE | GasSteam | Werk Clauen | 0.385 | 0 | 0 | 0 | 2000 | 2040 | 1 | 15.8 | 15.8 | 15.8 | 15.8 | 15.8 | 15.8 | 15.8 | 15.8 | 15.8 | 15.8 | 15.8 | 15.8 | 15.8 | 15.8 | 15.8 | 15.8 | 15.8 | 15.8 | 15.8 | 15.8 | 15.8 | 15.8 | 15.8 | 15.8 | 15.8 | 15.8 | 0 | 0 | 0 | 0 | 0 | 0 | 0 | 0 | 0 | 0
DE | GasSteam | Werk Klein Wanzleben | 0.3784 | 0 | 0 | 0 | 1994 | 2034 | 1 | 23.4 | 23.4 | 23.4 | 23.4 | 23.4 | 23.4 | 23.4 | 23.4 | 23.4 | 23.4 | 23.4 | 23.4 | 23.4 | 23.4 | 23.4 | 23.4 | 23.4 | 23.4 | 23.4 | 23.4 | 0 | 0 | 0 | 0 | 0 | 0 | 0 | 0 | 0 | 0 | 0 | 0 | 0 | 0 | 0 | 0
DE | GasSteam | Werk Nordstemmen | 0.3333 | 0 | 0 | 0 | 1953 | 1993 | 1 | 0 | 0 | 0 | 0 | 0 | 0 | 0 | 0 | 0 | 0 | 0 | 0 | 0 | 0 | 0 | 0 | 0 | 0 | 0 | 0 | 0 | 0 | 0 | 0 | 0 | 0 | 0 | 0 | 0 | 0 | 0 | 0 | 0 | 0 | 0 | 0
DE | GasSteam | Werkskraftwerk Sappi Alfeld Gaskraftwerk | 0.3267 | 0 | 0 | 0 | 1947 | 1987 | 1 | 0 | 0 | 0 | 0 | 0 | 0 | 0 | 0 | 0 | 0 | 0 | 0 | 0 | 0 | 0 | 0 | 0 | 0 | 0 | 0 | 0 | 0 | 0 | 0 | 0 | 0 | 0 | 0 | 0 | 0 | 0 | 0 | 0 | 0 | 0 | 0
DE | GasSteam | Werkskraftwerk Sappi Ehingen | 0.3586 | 0 | 0 | 0 | 1976 | 2016 | 1 | 4 | 4 | 0 | 0 | 0 | 0 | 0 | 0 | 0 | 0 | 0 | 0 | 0 | 0 | 0 | 0 | 0 | 0 | 0 | 0 | 0 | 0 | 0 | 0 | 0 | 0 | 0 | 0 | 0 | 0 | 0 | 0 | 0 | 0 | 0 | 0
DE | GasSteam | Wi-Biebrich Block 1 | 0.3916 | 0 | 0 | 0 | 2006 | 2046 | 1 | 25 | 25 | 25 | 25 | 25 | 25 | 25 | 25 | 25 | 25 | 25 | 25 | 25 | 25 | 25 | 25 | 25 | 25 | 25 | 25 | 25 | 25 | 25 | 25 | 25 | 25 | 25 | 25 | 25 | 25 | 25 | 25 | 0 | 0 | 0 | 0
DE | GasSteam | Windpark Reußenköge III GmbH & Co. KG, Motorenanlage | 0.4574 | 0 | 0 | 0 | 2011 | 2051 | 1 | 9.8 | 9.8 | 9.8 | 9.8 | 9.8 | 9.8 | 9.8 | 9.8 | 9.8 | 9.8 | 9.8 | 9.8 | 9.8 | 9.8 | 9.8 | 9.8 | 9.8 | 9.8 | 9.8 | 9.8 | 9.8 | 9.8 | 9.8 | 9.8 | 9.8 | 9.8 | 9.8 | 9.8 | 9.8 | 9.8 | 9.8 | 9.8 | 9.8 | 9.8 | 9.8 | 9.8
DE | GasSteam | Windpark Reußenköge V GmbH & Co. KG, | 0.363 | 0 | 0 | 0 | 1980 | 2020 | 1 | 16 | 16 | 16 | 16 | 16 | 16 | 0 | 0 | 0 | 0 | 0 | 0 | 0 | 0 | 0 | 0 | 0 | 0 | 0 | 0 | 0 | 0 | 0 | 0 | 0 | 0 | 0 | 0 | 0 | 0 | 0 | 0 | 0 | 0 | 0 | 0
DE | GasSteam | X-Kraftwerk | 0.3641 | 0 | 0 | 0 | 1981 | 2021 | 1 | 27 | 27 | 27 | 27 | 27 | 27 | 27 | 0 | 0 | 0 | 0 | 0 | 0 | 0 | 0 | 0 | 0 | 0 | 0 | 0 | 0 | 0 | 0 | 0 | 0 | 0 | 0 | 0 | 0 | 0 | 0 | 0 | 0 | 0 | 0 | 0
DE | GasSteam | Zielitz Zielitz | 0.3806 | 0 | 0 | 0 | 1996 | 2036 | 1 | 52 | 52 | 52 | 52 | 52 | 52 | 52 | 52 | 52 | 52 | 52 | 52 | 52 | 52 | 52 | 52 | 52 | 52 | 52 | 52 | 52 | 52 | 0 | 0 | 0 | 0 | 0 | 0 | 0 | 0 | 0 | 0 | 0 | 0 | 0 | 0
DE | Lignite | BoA 2 Neurath F | 0.43 | 0 | 0 | 0 | 2012 | 2057 | 0 | 1050 | 1050 | 1050 | 1050 | 1050 | 1050 | 1050 | 1050 | 1050 | 1050 | 1050 | 1050 | 1050 | 1050 | 1050 | 1050 | 1050 | 1050 | 1050 | 1050 | 1050 | 1050 | 1050 | 1050 | 1050 | 1050 | 1050 | 1050 | 1050 | 1050 | 1050 | 1050 | 1050 | 1050 | 1050 | 0
DE | Lignite | BoA 3 Neurath G | 0.43 | 0 | 0 | 0 | 2012 | 2057 | 0 | 1050 | 1050 | 1050 | 1050 | 1050 | 1050 | 1050 | 1050 | 1050 | 1050 | 1050 | 1050 | 1050 | 1050 | 1050 | 1050 | 1050 | 1050 | 1050 | 1050 | 1050 | 1050 | 1050 | 1050 | 1050 | 1050 | 1050 | 1050 | 1050 | 1050 | 1050 | 1050 | 1050 | 1050 | 1050 | 0
DE | Lignite | Boxberg N | 0.35 | 0 | 0 | 0 | 1979 | 2025 | 1 | 465 | 465 | 465 | 465 | 465 | 465 | 465 | 465 | 465 | 465 | 465 | 0 | 0 | 0 | 0 | 0 | 0 | 0 | 0 | 0 | 0 | 0 | 0 | 0 | 0 | 0 | 0 | 0 | 0 | 0 | 0 | 0 | 0 | 0 | 0 | 0
DE | Lignite | Boxberg P | 0.35 | 0 | 0 | 0 | 1980 | 2025 | 1 | 465 | 465 | 465 | 465 | 465 | 465 | 465 | 465 | 465 | 465 | 465 | 0 | 0 | 0 | 0 | 0 | 0 | 0 | 0 | 0 | 0 | 0 | 0 | 0 | 0 | 0 | 0 | 0 | 0 | 0 | 0 | 0 | 0 | 0 | 0 | 0
DE | Lignite | Boxberg Q | 0.423 | 0 | 0 | 0 | 2000 | 2045 | 1 | 857 | 857 | 857 | 857 | 857 | 857 | 857 | 857 | 857 | 857 | 857 | 857 | 857 | 857 | 857 | 857 | 857 | 857 | 857 | 857 | 857 | 857 | 857 | 857 | 857 | 857 | 857 | 857 | 857 | 857 | 857 | 0 | 0 | 0 | 0 | 0
DE | Lignite | Boxberg R | 0.437 | 0 | 0 | 0 | 2012 | 2057 | 0 | 640 | 640 | 640 | 640 | 640 | 640 | 640 | 640 | 640 | 640 | 640 | 640 | 640 | 640 | 640 | 640 | 640 | 640 | 640 | 640 | 640 | 640 | 640 | 640 | 640 | 640 | 640 | 640 | 640 | 640 | 640 | 640 | 640 | 640 | 640 | 0
DE | Lignite | Braunkohlekraftwerk Lippendorf LIP S | 0.42 | 0 | 0 | 0 | 1999 | 2044 | 1 | 875 | 875 | 875 | 875 | 875 | 875 | 875 | 875 | 875 | 875 | 875 | 875 | 875 | 875 | 875 | 875 | 875 | 875 | 875 | 875 | 875 | 875 | 875 | 875 | 875 | 875 | 875 | 875 | 875 | 875 | 0 | 0 | 0 | 0 | 0 | 0
DE | Lignite | Buschhaus D | 0.36 | 0 | 0 | 0 | 1985 | 2030 | 0 | 352 | 352 | 352 | 352 | 352 | 352 | 352 | 352 | 352 | 352 | 352 | 352 | 352 | 352 | 352 | 352 | 0 | 0 | 0 | 0 | 0 | 0 | 0 | 0 | 0 | 0 | 0 | 0 | 0 | 0 | 0 | 0 | 0 | 0 | 0 | 0
DE | Lignite | DE_Lignite_BNA1461 | 0.412 | 0 | 0 | 0 | 2005 | 2050 | 1 | 17.5 | 17.5 | 17.5 | 17.5 | 17.5 | 17.5 | 17.5 | 17.5 | 17.5 | 17.5 | 17.5 | 17.5 | 17.5 | 17.5 | 17.5 | 17.5 | 17.5 | 17.5 | 17.5 | 17.5 | 17.5 | 17.5 | 17.5 | 17.5 | 17.5 | 17.5 | 17.5 | 17.5 | 17.5 | 17.5 | 17.5 | 17.5 | 17.5 | 17.5 | 17.5 | 0
DE | Lignite | Deuben | 0.2464 | 0 | 0 | 0 | 1936 | 1981 | 1 | 0 | 0 | 0 | 0 | 0 | 0 | 0 | 0 | 0 | 0 | 0 | 0 | 0 | 0 | 0 | 0 | 0 | 0 | 0 | 0 | 0 | 0 | 0 | 0 | 0 | 0 | 0 | 0 | 0 | 0 | 0 | 0 | 0 | 0 | 0 | 0
DE | Lignite | EZ1 WSK | 0.3832 | 0 | 0 | 0 | 1993 | 2038 | 1 | 18.5 | 18.5 | 18.5 | 18.5 | 18.5 | 18.5 | 18.5 | 18.5 | 18.5 | 18.5 | 18.5 | 18.5 | 18.5 | 18.5 | 18.5 | 18.5 | 18.5 | 18.5 | 18.5 | 18.5 | 18.5 | 18.5 | 18.5 | 18.5 | 0 | 0 | 0 | 0 | 0 | 0 | 0 | 0 | 0 | 0 | 0 | 0
DE | Lignite | FKK | 0.3712 | 0 | 0 | 0 | 1988 | 2033 | 1 | 33.5 | 33.5 | 33.5 | 33.5 | 33.5 | 33.5 | 33.5 | 33.5 | 33.5 | 33.5 | 33.5 | 33.5 | 33.5 | 33.5 | 33.5 | 33.5 | 33.5 | 33.5 | 33.5 | 0 | 0 | 0 | 0 | 0 | 0 | 0 | 0 | 0 | 0 | 0 | 0 | 0 | 0 | 0 | 0 | 0
DE | Lignite | Fortuna Nord Fortuna Nord | 0.3616 | 0 | 0 | 0 | 1984 | 2029 | 1 | 15 | 15 | 15 | 15 | 15 | 15 | 15 | 15 | 15 | 15 | 15 | 15 | 15 | 15 | 15 | 0 | 0 | 0 | 0 | 0 | 0 | 0 | 0 | 0 | 0 | 0 | 0 | 0 | 0 | 0 | 0 | 0 | 0 | 0 | 0 | 0
DE | Lignite | Frechen/Wachtberg Frechen/Wachtberg | 0.3712 | 0 | 0 | 0 | 1959 | 2004 | 1 | 0 | 0 | 0 | 0 | 0 | 0 | 0 | 0 | 0 | 0 | 0 | 0 | 0 | 0 | 0 | 0 | 0 | 0 | 0 | 0 | 0 | 0 | 0 | 0 | 0 | 0 | 0 | 0 | 0 | 0 | 0 | 0 | 0 | 0 | 0 | 0
DE | Lignite | Frimmersdorf C | 0.2968 | 0 | 0 | 0 | 1957 | 2011 | 0 | 0 | 0 | 0 | 0 | 0 | 0 | 0 | 0 | 0 | 0 | 0 | 0 | 0 | 0 | 0 | 0 | 0 | 0 | 0 | 0 | 0 | 0 | 0 | 0 | 0 | 0 | 0 | 0 | 0 | 0 | 0 | 0 | 0 | 0 | 0 | 0
DE | Lignite | Frimmersdorf D | 0.2968 | 0 | 0 | 0 | 1957 | 2011 | 0 | 0 | 0 | 0 | 0 | 0 | 0 | 0 | 0 | 0 | 0 | 0 | 0 | 0 | 0 | 0 | 0 | 0 | 0 | 0 | 0 | 0 | 0 | 0 | 0 | 0 | 0 | 0 | 0 | 0 | 0 | 0 | 0 | 0 | 0 | 0 | 0
DE | Lignite | Frimmersdorf E | 0.3016 | 0 | 0 | 0 | 1959 | 2012 | 0 | 0 | 0 | 0 | 0 | 0 | 0 | 0 | 0 | 0 | 0 | 0 | 0 | 0 | 0 | 0 | 0 | 0 | 0 | 0 | 0 | 0 | 0 | 0 | 0 | 0 | 0 | 0 | 0 | 0 | 0 | 0 | 0 | 0 | 0 | 0 | 0
DE | Lignite | Frimmersdorf F | 0.304 | 0 | 0 | 0 | 1960 | 2012 | 0 | 0 | 0 | 0 | 0 | 0 | 0 | 0 | 0 | 0 | 0 | 0 | 0 | 0 | 0 | 0 | 0 | 0 | 0 | 0 | 0 | 0 | 0 | 0 | 0 | 0 | 0 | 0 | 0 | 0 | 0 | 0 | 0 | 0 | 0 | 0 | 0
DE | Lignite | Frimmersdorf G | 0.304 | 0 | 0 | 0 | 1960 | 2011 | 0 | 0 | 0 | 0 | 0 | 0 | 0 | 0 | 0 | 0 | 0 | 0 | 0 | 0 | 0 | 0 | 0 | 0 | 0 | 0 | 0 | 0 | 0 | 0 | 0 | 0 | 0 | 0 | 0 | 0 | 0 | 0 | 0 | 0 | 0 | 0 | 0
DE | Lignite | Frimmersdorf I | 0.304 | 0 | 0 | 0 | 1960 | 2012 | 0 | 0 | 0 | 0 | 0 | 0 | 0 | 0 | 0 | 0 | 0 | 0 | 0 | 0 | 0 | 0 | 0 | 0 | 0 | 0 | 0 | 0 | 0 | 0 | 0 | 0 | 0 | 0 | 0 | 0 | 0 | 0 | 0 | 0 | 0 | 0 | 0
DE | Lignite | Frimmersdorf K | 0.3088 | 0 | 0 | 0 | 1962 | 2012 | 0 | 0 | 0 | 0 | 0 | 0 | 0 | 0 | 0 | 0 | 0 | 0 | 0 | 0 | 0 | 0 | 0 | 0 | 0 | 0 | 0 | 0 | 0 | 0 | 0 | 0 | 0 | 0 | 0 | 0 | 0 | 0 | 0 | 0 | 0 | 0 | 0
DE | Lignite | Frimmersdorf L | 0.3088 | 0 | 0 | 0 | 1962 | 2012 | 0 | 0 | 0 | 0 | 0 | 0 | 0 | 0 | 0 | 0 | 0 | 0 | 0 | 0 | 0 | 0 | 0 | 0 | 0 | 0 | 0 | 0 | 0 | 0 | 0 | 0 | 0 | 0 | 0 | 0 | 0 | 0 | 0 | 0 | 0 | 0 | 0
DE | Lignite | Frimmersdorf M | 0.3088 | 0 | 0 | 0 | 1962 | 2012 | 0 | 0 | 0 | 0 | 0 | 0 | 0 | 0 | 0 | 0 | 0 | 0 | 0 | 0 | 0 | 0 | 0 | 0 | 0 | 0 | 0 | 0 | 0 | 0 | 0 | 0 | 0 | 0 | 0 | 0 | 0 | 0 | 0 | 0 | 0 | 0 | 0
DE | Lignite | Frimmersdorf N | 0.3136 | 0 | 0 | 0 | 1964 | 2012 | 0 | 0 | 0 | 0 | 0 | 0 | 0 | 0 | 0 | 0 | 0 | 0 | 0 | 0 | 0 | 0 | 0 | 0 | 0 | 0 | 0 | 0 | 0 | 0 | 0 | 0 | 0 | 0 | 0 | 0 | 0 | 0 | 0 | 0 | 0 | 0 | 0
DE | Lignite | Frimmersdorf O | 0.3136 | 0 | 0 | 0 | 1964 | 2012 | 0 | 0 | 0 | 0 | 0 | 0 | 0 | 0 | 0 | 0 | 0 | 0 | 0 | 0 | 0 | 0 | 0 | 0 | 0 | 0 | 0 | 0 | 0 | 0 | 0 | 0 | 0 | 0 | 0 | 0 | 0 | 0 | 0 | 0 | 0 | 0 | 0
DE | Lignite | Frimmersdorf P | 0.376 | 0 | 0 | 0 | 1966 | 2020 | 1 | 284 | 284 | 284 | 284 | 284 | 284 | 0 | 0 | 0 | 0 | 0 | 0 | 0 | 0 | 0 | 0 | 0 | 0 | 0 | 0 | 0 | 0 | 0 | 0 | 0 | 0 | 0 | 0 | 0 | 0 | 0 | 0 | 0 | 0 | 0 | 0
DE | Lignite | Frimmersdorf Q | 0.376 | 0 | 0 | 0 | 1970 | 2020 | 0 | 278 | 278 | 278 | 278 | 278 | 278 | 0 | 0 | 0 | 0 | 0 | 0 | 0 | 0 | 0 | 0 | 0 | 0 | 0 | 0 | 0 | 0 | 0 | 0 | 0 | 0 | 0 | 0 | 0 | 0 | 0 | 0 | 0 | 0 | 0 | 0
DE | Lignite | Goldenberg E | 0.3808 | 0 | 0 | 0 | 1992 | 2015 | 1 | 66 | 0 | 0 | 0 | 0 | 0 | 0 | 0 | 0 | 0 | 0 | 0 | 0 | 0 | 0 | 0 | 0 | 0 | 0 | 0 | 0 | 0 | 0 | 0 | 0 | 0 | 0 | 0 | 0 | 0 | 0 | 0 | 0 | 0 | 0 | 0
DE | Lignite | Goldenberg F | 0.3832 | 0 | 0 | 0 | 1993 | 2038 | 1 | 40 | 40 | 40 | 40 | 40 | 40 | 40 | 40 | 40 | 40 | 40 | 40 | 40 | 40 | 40 | 40 | 40 | 40 | 40 | 40 | 40 | 40 | 40 | 40 | 0 | 0 | 0 | 0 | 0 | 0 | 0 | 0 | 0 | 0 | 0 | 0
DE | Lignite | Goldenberg F | 0.3832 | 0 | 0 | 0 | 1993 | 2015 | 1 | 45 | 0 | 0 | 0 | 0 | 0 | 0 | 0 | 0 | 0 | 0 | 0 | 0 | 0 | 0 | 0 | 0 | 0 | 0 | 0 | 0 | 0 | 0 | 0 | 0 | 0 | 0 | 0 | 0 | 0 | 0 | 0 | 0 | 0 | 0 | 0
DE | Lignite | Grubenheizkraftwerk | 0.3496 | 0 | 0 | 0 | 1979 | 2024 | 1 | 49 | 49 | 49 | 49 | 49 | 49 | 49 | 49 | 49 | 49 | 0 | 0 | 0 | 0 | 0 | 0 | 0 | 0 | 0 | 0 | 0 | 0 | 0 | 0 | 0 | 0 | 0 | 0 | 0 | 0 | 0 | 0 | 0 | 0 | 0 | 0
DE | Lignite | Heizkraftwerk FFO Block1-GuD-EK | 0.4 | 0 | 0 | 0 | 1997 | 2042 | 1 | 45 | 45 | 45 | 45 | 45 | 45 | 45 | 45 | 45 | 45 | 45 | 45 | 45 | 45 | 45 | 45 | 45 | 45 | 45 | 45 | 45 | 45 | 45 | 45 | 45 | 45 | 45 | 45 | 0 | 0 | 0 | 0 | 0 | 0 | 0 | 0
DE | Lignite | HKW Chemnitz Nord II Block B | 0.3712 | 0 | 0 | 0 | 1988 | 2033 | 1 | 56.8 | 56.8 | 56.8 | 56.8 | 56.8 | 56.8 | 56.8 | 56.8 | 56.8 | 56.8 | 56.8 | 56.8 | 56.8 | 56.8 | 56.8 | 56.8 | 56.8 | 56.8 | 56.8 | 0 | 0 | 0 | 0 | 0 | 0 | 0 | 0 | 0 | 0 | 0 | 0 | 0 | 0 | 0 | 0 | 0
DE | Lignite | HKW Chemnitz Nord II Block C | 0.424 | 0 | 0 | 0 | 1990 | 2035 | 1 | 90.8 | 90.8 | 90.8 | 90.8 | 90.8 | 90.8 | 90.8 | 90.8 | 90.8 | 90.8 | 90.8 | 90.8 | 90.8 | 90.8 | 90.8 | 90.8 | 90.8 | 90.8 | 90.8 | 90.8 | 90.8 | 0 | 0 | 0 | 0 | 0 | 0 | 0 | 0 | 0 | 0 | 0 | 0 | 0 | 0 | 0
DE | Lignite | HKW Cottbus 00001 | 0.4 | 0 | 0 | 0 | 1999 | 2044 | 1 | 74 | 74 | 74 | 74 | 74 | 74 | 74 | 74 | 74 | 74 | 74 | 74 | 74 | 74 | 74 | 74 | 74 | 74 | 74 | 74 | 74 | 74 | 74 | 74 | 74 | 74 | 74 | 74 | 74 | 74 | 0 | 0 | 0 | 0 | 0 | 0
DE | Lignite | HKW Merkenich Block 6 | 0.424 | 0 | 0 | 0 | 2010 | 2055 | 1 | 75.3 | 75.3 | 75.3 | 75.3 | 75.3 | 75.3 | 75.3 | 75.3 | 75.3 | 75.3 | 75.3 | 75.3 | 75.3 | 75.3 | 75.3 | 75.3 | 75.3 | 75.3 | 75.3 | 75.3 | 75.3 | 75.3 | 75.3 | 75.3 | 75.3 | 75.3 | 75.3 | 75.3 | 75.3 | 75.3 | 75.3 | 75.3 | 75.3 | 75.3 | 75.3 | 0
DE | Lignite | HKW Sachtleben | 0.3088 | 0 | 0 | 0 | 1962 | 2007 | 1 | 0 | 0 | 0 | 0 | 0 | 0 | 0 | 0 | 0 | 0 | 0 | 0 | 0 | 0 | 0 | 0 | 0 | 0 | 0 | 0 | 0 | 0 | 0 | 0 | 0 | 0 | 0 | 0 | 0 | 0 | 0 | 0 | 0 | 0 | 0 | 0
DE | Lignite | Kessel 4 | 0.3592 | 0 | 0 | 0 | 1983 | 2028 | 1 | 9.3 | 9.3 | 9.3 | 9.3 | 9.3 | 9.3 | 9.3 | 9.3 | 9.3 | 9.3 | 9.3 | 9.3 | 9.3 | 9.3 | 0 | 0 | 0 | 0 | 0 | 0 | 0 | 0 | 0 | 0 | 0 | 0 | 0 | 0 | 0 | 0 | 0 | 0 | 0 | 0 | 0 | 0
DE | Lignite | Klingenberg Klingenberg | 0.3568 | 0 | 0 | 0 | 1981 | 2026 | 1 | 164 | 164 | 164 | 164 | 164 | 164 | 164 | 164 | 164 | 164 | 164 | 164 | 0 | 0 | 0 | 0 | 0 | 0 | 0 | 0 | 0 | 0 | 0 | 0 | 0 | 0 | 0 | 0 | 0 | 0 | 0 | 0 | 0 | 0 | 0 | 0
DE | Lignite | Kohlekraftwerk K06 | 0.424 | 0 | 0 | 0 | 2010 | 2055 | 1 | 14.4 | 14.4 | 14.4 | 14.4 | 14.4 | 14.4 | 14.4 | 14.4 | 14.4 | 14.4 | 14.4 | 14.4 | 14.4 | 14.4 | 14.4 | 14.4 | 14.4 | 14.4 | 14.4 | 14.4 | 14.4 | 14.4 | 14.4 | 14.4 | 14.4 | 14.4 | 14.4 | 14.4 | 14.4 | 14.4 | 14.4 | 14.4 | 14.4 | 14.4 | 14.4 | 0
DE | Lignite | Kraftwerk Dessau | 0.3904 | 0 | 0 | 0 | 1996 | 2041 | 1 | 49 | 49 | 49 | 49 | 49 | 49 | 49 | 49 | 49 | 49 | 49 | 49 | 49 | 49 | 49 | 49 | 49 | 49 | 49 | 49 | 49 | 49 | 49 | 49 | 49 | 49 | 49 | 0 | 0 | 0 | 0 | 0 | 0 | 0 | 0 | 0
DE | Lignite | Kraftwerk K1/TG1 | 0.388 | 0 | 0 | 0 | 1995 | 2040 | 1 | 10 | 10 | 10 | 10 | 10 | 10 | 10 | 10 | 10 | 10 | 10 | 10 | 10 | 10 | 10 | 10 | 10 | 10 | 10 | 10 | 10 | 10 | 10 | 10 | 10 | 10 | 0 | 0 | 0 | 0 | 0 | 0 | 0 | 0 | 0 | 0
DE | Lignite | Kraftwerk K2/TG2 | 0.388 | 0 | 0 | 0 | 1995 | 2040 | 1 | 10 | 10 | 10 | 10 | 10 | 10 | 10 | 10 | 10 | 10 | 10 | 10 | 10 | 10 | 10 | 10 | 10 | 10 | 10 | 10 | 10 | 10 | 10 | 10 | 10 | 10 | 0 | 0 | 0 | 0 | 0 | 0 | 0 | 0 | 0 | 0
DE | Lignite | KW Jänschwalde A | 0.375 | 0 | 0 | 0 | 1981 | 2026 | 1 | 465 | 465 | 465 | 465 | 465 | 465 | 465 | 465 | 465 | 465 | 465 | 465 | 0 | 0 | 0 | 0 | 0 | 0 | 0 | 0 | 0 | 0 | 0 | 0 | 0 | 0 | 0 | 0 | 0 | 0 | 0 | 0 | 0 | 0 | 0 | 0
DE | Lignite | KW Jänschwalde B | 0.375 | 0 | 0 | 0 | 1982 | 2027 | 1 | 465 | 465 | 465 | 465 | 465 | 465 | 465 | 465 | 465 | 465 | 465 | 465 | 465 | 0 | 0 | 0 | 0 | 0 | 0 | 0 | 0 | 0 | 0 | 0 | 0 | 0 | 0 | 0 | 0 | 0 | 0 | 0 | 0 | 0 | 0 | 0
DE | Lignite | KW Jänschwalde C | 0.375 | 0 | 0 | 0 | 1984 | 2029 | 1 | 465 | 465 | 465 | 465 | 465 | 465 | 465 | 465 | 465 | 465 | 465 | 465 | 465 | 465 | 465 | 0 | 0 | 0 | 0 | 0 | 0 | 0 | 0 | 0 | 0 | 0 | 0 | 0 | 0 | 0 | 0 | 0 | 0 | 0 | 0 | 0
DE | Lignite | KW Jänschwalde D | 0.375 | 0 | 0 | 0 | 1985 | 2030 | 1 | 465 | 465 | 465 | 465 | 465 | 465 | 465 | 465 | 465 | 465 | 465 | 465 | 465 | 465 | 465 | 465 | 0 | 0 | 0 | 0 | 0 | 0 | 0 | 0 | 0 | 0 | 0 | 0 | 0 | 0 | 0 | 0 | 0 | 0 | 0 | 0
DE | Lignite | KW Jänschwalde E | 0.375 | 0 | 0 | 0 | 1987 | 2032 | 1 | 465 | 465 | 465 | 465 | 465 | 465 | 465 | 465 | 465 | 465 | 465 | 465 | 465 | 465 | 465 | 465 | 465 | 465 | 0 | 0 | 0 | 0 | 0 | 0 | 0 | 0 | 0 | 0 | 0 | 0 | 0 | 0 | 0 | 0 | 0 | 0
DE | Lignite | KW Jänschwalde F | 0.375 | 0 | 0 | 0 | 1989 | 2034 | 1 | 465 | 465 | 465 | 465 | 465 | 465 | 465 | 465 | 465 | 465 | 465 | 465 | 465 | 465 | 465 | 465 | 465 | 465 | 465 | 465 | 0 | 0 | 0 | 0 | 0 | 0 | 0 | 0 | 0 | 0 | 0 | 0 | 0 | 0 | 0 | 0
DE | Lignite | Lippendorf R | 0.41 | 0 | 0 | 0 | 2000 | 2045 | 1 | 875 | 875 | 875 | 875 | 875 | 875 | 875 | 875 | 875 | 875 | 875 | 875 | 875 | 875 | 875 | 875 | 875 | 875 | 875 | 875 | 875 | 875 | 875 | 875 | 875 | 875 | 875 | 875 | 875 | 875 | 875 | 0 | 0 | 0 | 0 | 0
DE | Lignite | Mumsdorf | 0.3232 | 0 | 0 | 0 | 1968 | 2013 | 1 | 0 | 0 | 0 | 0 | 0 | 0 | 0 | 0 | 0 | 0 | 0 | 0 | 0 | 0 | 0 | 0 | 0 | 0 | 0 | 0 | 0 | 0 | 0 | 0 | 0 | 0 | 0 | 0 | 0 | 0 | 0 | 0 | 0 | 0 | 0 | 0
DE | Lignite | Neurath A | 0.33 | 0 | 0 | 0 | 1972 | 2025 | 0 | 277 | 277 | 277 | 277 | 277 | 277 | 277 | 277 | 277 | 277 | 277 | 0 | 0 | 0 | 0 | 0 | 0 | 0 | 0 | 0 | 0 | 0 | 0 | 0 | 0 | 0 | 0 | 0 | 0 | 0 | 0 | 0 | 0 | 0 | 0 | 0
DE | Lignite | Neurath B | 0.33 | 0 | 0 | 0 | 1972 | 2025 | 0 | 288 | 288 | 288 | 288 | 288 | 288 | 288 | 288 | 288 | 288 | 288 | 0 | 0 | 0 | 0 | 0 | 0 | 0 | 0 | 0 | 0 | 0 | 0 | 0 | 0 | 0 | 0 | 0 | 0 | 0 | 0 | 0 | 0 | 0 | 0 | 0
DE | Lignite | Neurath C | 0.33 | 0 | 0 | 0 | 1973 | 2025 | 0 | 292 | 292 | 292 | 292 | 292 | 292 | 292 | 292 | 292 | 292 | 292 | 0 | 0 | 0 | 0 | 0 | 0 | 0 | 0 | 0 | 0 | 0 | 0 | 0 | 0 | 0 | 0 | 0 | 0 | 0 | 0 | 0 | 0 | 0 | 0 | 0
DE | Lignite | Neurath D | 0.366 | 0 | 0 | 0 | 1975 | 2025 | 1 | 607 | 607 | 607 | 607 | 607 | 607 | 607 | 607 | 607 | 607 | 607 | 0 | 0 | 0 | 0 | 0 | 0 | 0 | 0 | 0 | 0 | 0 | 0 | 0 | 0 | 0 | 0 | 0 | 0 | 0 | 0 | 0 | 0 | 0 | 0 | 0
DE | Lignite | Neurath E | 0.366 | 0 | 0 | 0 | 1976 | 2025 | 1 | 604 | 604 | 604 | 604 | 604 | 604 | 604 | 604 | 604 | 604 | 604 | 0 | 0 | 0 | 0 | 0 | 0 | 0 | 0 | 0 | 0 | 0 | 0 | 0 | 0 | 0 | 0 | 0 | 0 | 0 | 0 | 0 | 0 | 0 | 0 | 0
DE | Lignite | Niederaußem A | 0.3112 | 0 | 0 | 0 | 1963 | 2008 | 0 | 0 | 0 | 0 | 0 | 0 | 0 | 0 | 0 | 0 | 0 | 0 | 0 | 0 | 0 | 0 | 0 | 0 | 0 | 0 | 0 | 0 | 0 | 0 | 0 | 0 | 0 | 0 | 0 | 0 | 0 | 0 | 0 | 0 | 0 | 0 | 0
DE | Lignite | Niederaußem B | 0.3112 | 0 | 0 | 0 | 1963 | 2008 | 0 | 0 | 0 | 0 | 0 | 0 | 0 | 0 | 0 | 0 | 0 | 0 | 0 | 0 | 0 | 0 | 0 | 0 | 0 | 0 | 0 | 0 | 0 | 0 | 0 | 0 | 0 | 0 | 0 | 0 | 0 | 0 | 0 | 0 | 0 | 0 | 0
DE | Lignite | Niederaußem C | 0.316 | 0 | 0 | 0 | 1965 | 2020 | 0 | 294 | 294 | 294 | 294 | 294 | 294 | 0 | 0 | 0 | 0 | 0 | 0 | 0 | 0 | 0 | 0 | 0 | 0 | 0 | 0 | 0 | 0 | 0 | 0 | 0 | 0 | 0 | 0 | 0 | 0 | 0 | 0 | 0 | 0 | 0 | 0
DE | Lignite | Niederaußem D | 0.358 | 0 | 0 | 0 | 1968 | 2020 | 0 | 297 | 297 | 297 | 297 | 297 | 297 | 0 | 0 | 0 | 0 | 0 | 0 | 0 | 0 | 0 | 0 | 0 | 0 | 0 | 0 | 0 | 0 | 0 | 0 | 0 | 0 | 0 | 0 | 0 | 0 | 0 | 0 | 0 | 0 | 0 | 0
DE | Lignite | Niederaußem E | 0.358 | 0 | 0 | 0 | 1970 | 2020 | 0 | 295 | 295 | 295 | 295 | 295 | 295 | 0 | 0 | 0 | 0 | 0 | 0 | 0 | 0 | 0 | 0 | 0 | 0 | 0 | 0 | 0 | 0 | 0 | 0 | 0 | 0 | 0 | 0 | 0 | 0 | 0 | 0 | 0 | 0 | 0 | 0
DE | Lignite | Niederaußem F | 0.358 | 0 | 0 | 0 | 1971 | 2020 | 0 | 299 | 299 | 299 | 299 | 299 | 299 | 0 | 0 | 0 | 0 | 0 | 0 | 0 | 0 | 0 | 0 | 0 | 0 | 0 | 0 | 0 | 0 | 0 | 0 | 0 | 0 | 0 | 0 | 0 | 0 | 0 | 0 | 0 | 0 | 0 | 0
DE | Lignite | Niederaußem G | 0.4192 | 0 | 0 | 0 | 1974 | 2019 | 1 | 653 | 653 | 653 | 653 | 653 | 0 | 0 | 0 | 0 | 0 | 0 | 0 | 0 | 0 | 0 | 0 | 0 | 0 | 0 | 0 | 0 | 0 | 0 | 0 | 0 | 0 | 0 | 0 | 0 | 0 | 0 | 0 | 0 | 0 | 0 | 0
DE | Lignite | Niederaußem H | 0.4216 | 0 | 0 | 0 | 1974 | 2025 | 0 | 648 | 648 | 648 | 648 | 648 | 648 | 648 | 648 | 648 | 648 | 648 | 0 | 0 | 0 | 0 | 0 | 0 | 0 | 0 | 0 | 0 | 0 | 0 | 0 | 0 | 0 | 0 | 0 | 0 | 0 | 0 | 0 | 0 | 0 | 0 | 0
DE | Lignite | Niederaußem K | 0.43 | 0 | 0 | 0 | 2002 | 2047 | 0 | 944 | 944 | 944 | 944 | 944 | 944 | 944 | 944 | 944 | 944 | 944 | 944 | 944 | 944 | 944 | 944 | 944 | 944 | 944 | 944 | 944 | 944 | 944 | 944 | 944 | 944 | 944 | 944 | 944 | 944 | 944 | 944 | 944 | 0 | 0 | 0
DE | Lignite | P&L Werk Euskirchen Kessel 4 / 6 | 0.4312 | 0 | 0 | 0 | 2013 | 2058 | 1 | 14.5 | 14.5 | 14.5 | 14.5 | 14.5 | 14.5 | 14.5 | 14.5 | 14.5 | 14.5 | 14.5 | 14.5 | 14.5 | 14.5 | 14.5 | 14.5 | 14.5 | 14.5 | 14.5 | 14.5 | 14.5 | 14.5 | 14.5 | 14.5 | 14.5 | 14.5 | 14.5 | 14.5 | 14.5 | 14.5 | 14.5 | 14.5 | 14.5 | 14.5 | 14.5 | 0
DE | Lignite | P&L Werk Jülich Kessel 5 | 0.4096 | 0 | 0 | 0 | 2004 | 2049 | 1 | 24.6 | 24.6 | 24.6 | 24.6 | 24.6 | 24.6 | 24.6 | 24.6 | 24.6 | 24.6 | 24.6 | 24.6 | 24.6 | 24.6 | 24.6 | 24.6 | 24.6 | 24.6 | 24.6 | 24.6 | 24.6 | 24.6 | 24.6 | 24.6 | 24.6 | 24.6 | 24.6 | 24.6 | 24.6 | 24.6 | 24.6 | 24.6 | 24.6 | 24.6 | 24.6 | 0
DE | Lignite | P&L Werk Könnern Kessel 1 und 2 | 0.3832 | 0 | 0 | 0 | 1993 | 2038 | 1 | 20.3 | 20.3 | 20.3 | 20.3 | 20.3 | 20.3 | 20.3 | 20.3 | 20.3 | 20.3 | 20.3 | 20.3 | 20.3 | 20.3 | 20.3 | 20.3 | 20.3 | 20.3 | 20.3 | 20.3 | 20.3 | 20.3 | 20.3 | 20.3 | 0 | 0 | 0 | 0 | 0 | 0 | 0 | 0 | 0 | 0 | 0 | 0
DE | Lignite | Schkopau A | 0.4 | 0 | 0 | 0 | 1996 | 2041 | 1 | 450 | 450 | 450 | 450 | 450 | 450 | 450 | 450 | 450 | 450 | 450 | 450 | 450 | 450 | 450 | 450 | 450 | 450 | 450 | 450 | 450 | 450 | 450 | 450 | 450 | 450 | 450 | 0 | 0 | 0 | 0 | 0 | 0 | 0 | 0 | 0
DE | Lignite | Schkopau B | 0.4 | 0 | 0 | 0 | 1996 | 2041 | 1 | 450 | 450 | 450 | 450 | 450 | 450 | 450 | 450 | 450 | 450 | 450 | 450 | 450 | 450 | 450 | 450 | 450 | 450 | 450 | 450 | 450 | 450 | 450 | 450 | 450 | 450 | 450 | 0 | 0 | 0 | 0 | 0 | 0 | 0 | 0 | 0
DE | Lignite | Schwarze Pumpe A | 0.41 | 0 | 0 | 0 | 1997 | 2042 | 1 | 750 | 750 | 750 | 750 | 750 | 750 | 750 | 750 | 750 | 750 | 750 | 750 | 750 | 750 | 750 | 750 | 750 | 750 | 750 | 750 | 750 | 750 | 750 | 750 | 750 | 750 | 750 | 750 | 0 | 0 | 0 | 0 | 0 | 0 | 0 | 0
DE | Lignite | Schwarze Pumpe B | 0.41 | 0 | 0 | 0 | 1998 | 2043 | 1 | 750 | 750 | 750 | 750 | 750 | 750 | 750 | 750 | 750 | 750 | 750 | 750 | 750 | 750 | 750 | 750 | 750 | 750 | 750 | 750 | 750 | 750 | 750 | 750 | 750 | 750 | 750 | 750 | 750 | 0 | 0 | 0 | 0 | 0 | 0 | 0
DE | Lignite | Ville/Berrenrath Ville/Berrenrath | 0.3784 | 0 | 0 | 0 | 1991 | 2036 | 1 | 52 | 52 | 52 | 52 | 52 | 52 | 52 | 52 | 52 | 52 | 52 | 52 | 52 | 52 | 52 | 52 | 52 | 52 | 52 | 52 | 52 | 52 | 0 | 0 | 0 | 0 | 0 | 0 | 0 | 0 | 0 | 0 | 0 | 0 | 0 | 0
DE | Lignite | Wählitz | 0.385 | 0 | 0 | 0 | 1994 | 2039 | 1 | 31 | 31 | 31 | 31 | 31 | 31 | 31 | 31 | 31 | 31 | 31 | 31 | 31 | 31 | 31 | 31 | 31 | 31 | 31 | 31 | 31 | 31 | 31 | 31 | 31 | 0 | 0 | 0 | 0 | 0 | 0 | 0 | 0 | 0 | 0 | 0
DE | Lignite | Weisweiler C | 0.292 | 0 | 0 | 0 | 1955 | 2012 | 1 | 0 | 0 | 0 | 0 | 0 | 0 | 0 | 0 | 0 | 0 | 0 | 0 | 0 | 0 | 0 | 0 | 0 | 0 | 0 | 0 | 0 | 0 | 0 | 0 | 0 | 0 | 0 | 0 | 0 | 0 | 0 | 0 | 0 | 0 | 0 | 0
DE | Lignite | Weisweiler D | 0.3016 | 0 | 0 | 0 | 1959 | 2012 | 0 | 0 | 0 | 0 | 0 | 0 | 0 | 0 | 0 | 0 | 0 | 0 | 0 | 0 | 0 | 0 | 0 | 0 | 0 | 0 | 0 | 0 | 0 | 0 | 0 | 0 | 0 | 0 | 0 | 0 | 0 | 0 | 0 | 0 | 0 | 0 | 0
DE | Lignite | Weisweiler E | 0.33 | 0 | 0 | 0 | 1965 | 2020 | 0 | 312 | 312 | 312 | 312 | 312 | 312 | 0 | 0 | 0 | 0 | 0 | 0 | 0 | 0 | 0 | 0 | 0 | 0 | 0 | 0 | 0 | 0 | 0 | 0 | 0 | 0 | 0 | 0 | 0 | 0 | 0 | 0 | 0 | 0 | 0 | 0
DE | Lignite | Weisweiler F | 0.33 | 0 | 0 | 0 | 1967 | 2025 | 0 | 304 | 304 | 304 | 304 | 304 | 304 | 304 | 304 | 304 | 304 | 304 | 0 | 0 | 0 | 0 | 0 | 0 | 0 | 0 | 0 | 0 | 0 | 0 | 0 | 0 | 0 | 0 | 0 | 0 | 0 | 0 | 0 | 0 | 0 | 0 | 0
DE | Lignite | Weisweiler G | 0.36 | 0 | 0 | 0 | 1974 | 2025 | 1 | 592 | 592 | 592 | 592 | 592 | 592 | 592 | 592 | 592 | 592 | 592 | 0 | 0 | 0 | 0 | 0 | 0 | 0 | 0 | 0 | 0 | 0 | 0 | 0 | 0 | 0 | 0 | 0 | 0 | 0 | 0 | 0 | 0 | 0 | 0 | 0
DE | Lignite | Weisweiler H | 0.36 | 0 | 0 | 0 | 1975 | 2025 | 1 | 592 | 592 | 592 | 592 | 592 | 592 | 592 | 592 | 592 | 592 | 592 | 0 | 0 | 0 | 0 | 0 | 0 | 0 | 0 | 0 | 0 | 0 | 0 | 0 | 0 | 0 | 0 | 0 | 0 | 0 | 0 | 0 | 0 | 0 | 0 | 0
DE | Nuclear | Brokdorf KBR | 0.33 | 0 | 0 | 0 | 1986 | 2021 | 0 | 1410 | 1410 | 1410 | 1410 | 1410 | 1410 | 1410 | 0 | 0 | 0 | 0 | 0 | 0 | 0 | 0 | 0 | 0 | 0 | 0 | 0 | 0 | 0 | 0 | 0 | 0 | 0 | 0 | 0 | 0 | 0 | 0 | 0 | 0 | 0 | 0 | 0
DE | Nuclear | Gemeinschaftskernkraftwerk Neckarwestheim II GKN II | 0.33 | 0 | 0 | 0 | 1989 | 2022 | 0 | 1310 | 1310 | 1310 | 1310 | 1310 | 1310 | 1310 | 1310 | 0 | 0 | 0 | 0 | 0 | 0 | 0 | 0 | 0 | 0 | 0 | 0 | 0 | 0 | 0 | 0 | 0 | 0 | 0 | 0 | 0 | 0 | 0 | 0 | 0 | 0 | 0 | 0
DE | Nuclear | Grafenrheinfeld KKG | 0.33 | 0 | 0 | 0 | 1982 | 2015 | 0 | 1275 | 0 | 0 | 0 | 0 | 0 | 0 | 0 | 0 | 0 | 0 | 0 | 0 | 0 | 0 | 0 | 0 | 0 | 0 | 0 | 0 | 0 | 0 | 0 | 0 | 0 | 0 | 0 | 0 | 0 | 0 | 0 | 0 | 0 | 0 | 0
DE | Nuclear | Grohnde KWG | 0.346 | 0 | 0 | 0 | 1985 | 2021 | 0 | 1360 | 1360 | 1360 | 1360 | 1360 | 1360 | 1360 | 0 | 0 | 0 | 0 | 0 | 0 | 0 | 0 | 0 | 0 | 0 | 0 | 0 | 0 | 0 | 0 | 0 | 0 | 0 | 0 | 0 | 0 | 0 | 0 | 0 | 0 | 0 | 0 | 0
DE | Nuclear | Isar 2 KKI 2 | 0.33 | 0 | 0 | 0 | 1988 | 2022 | 0 | 1410 | 1410 | 1410 | 1410 | 1410 | 1410 | 1410 | 1410 | 0 | 0 | 0 | 0 | 0 | 0 | 0 | 0 | 0 | 0 | 0 | 0 | 0 | 0 | 0 | 0 | 0 | 0 | 0 | 0 | 0 | 0 | 0 | 0 | 0 | 0 | 0 | 0
DE | Nuclear | Kernkraft Gundremmingen B | 0.35 | 0 | 0 | 0 | 1984 | 2017 | 0 | 1284 | 1284 | 1284 | 0 | 0 | 0 | 0 | 0 | 0 | 0 | 0 | 0 | 0 | 0 | 0 | 0 | 0 | 0 | 0 | 0 | 0 | 0 | 0 | 0 | 0 | 0 | 0 | 0 | 0 | 0 | 0 | 0 | 0 | 0 | 0 | 0
DE | Nuclear | Kernkraft Gundremmingen C | 0.35 | 0 | 0 | 0 | 1984 | 2021 | 0 | 1288 | 1288 | 1288 | 1288 | 1288 | 1288 | 1288 | 0 | 0 | 0 | 0 | 0 | 0 | 0 | 0 | 0 | 0 | 0 | 0 | 0 | 0 | 0 | 0 | 0 | 0 | 0 | 0 | 0 | 0 | 0 | 0 | 0 | 0 | 0 | 0 | 0
DE | Nuclear | Kernkraftwerk Emsland KKE | 0.345 | 0 | 0 | 0 | 1988 | 2022 | 0 | 1336 | 1336 | 1336 | 1336 | 1336 | 1336 | 1336 | 1336 | 0 | 0 | 0 | 0 | 0 | 0 | 0 | 0 | 0 | 0 | 0 | 0 | 0 | 0 | 0 | 0 | 0 | 0 | 0 | 0 | 0 | 0 | 0 | 0 | 0 | 0 | 0 | 0
DE | Nuclear | Kernkraftwerk Philippsburg 2 KKP 2 | 0.33 | 0 | 0 | 0 | 1985 | 2019 | 0 | 1402 | 1402 | 1402 | 1402 | 1402 | 0 | 0 | 0 | 0 | 0 | 0 | 0 | 0 | 0 | 0 | 0 | 0 | 0 | 0 | 0 | 0 | 0 | 0 | 0 | 0 | 0 | 0 | 0 | 0 | 0 | 0 | 0 | 0 | 0 | 0 | 0
DE | OCGT | ADS-Anlage | 0.4112 | 0 | 0 | 0 | 2012 | 2052 | 1 | 96.5 | 96.5 | 96.5 | 96.5 | 96.5 | 96.5 | 96.5 | 96.5 | 96.5 | 96.5 | 96.5 | 96.5 | 96.5 | 96.5 | 96.5 | 96.5 | 96.5 | 96.5 | 96.5 | 96.5 | 96.5 | 96.5 | 96.5 | 96.5 | 96.5 | 96.5 | 96.5 | 96.5 | 96.5 | 96.5 | 96.5 | 96.5 | 96.5 | 96.5 | 96.5 | 96.5
DE | OCGT | Ahrensfelde GT A | 0.31 | 0 | 0 | 0 | 1990 | 2030 | 0 | 37.5 | 37.5 | 37.5 | 37.5 | 37.5 | 37.5 | 37.5 | 37.5 | 37.5 | 37.5 | 37.5 | 37.5 | 37.5 | 37.5 | 37.5 | 37.5 | 0 | 0 | 0 | 0 | 0 | 0 | 0 | 0 | 0 | 0 | 0 | 0 | 0 | 0 | 0 | 0 | 0 | 0 | 0 | 0
DE | OCGT | Ahrensfelde GT B | 0.31 | 0 | 0 | 0 | 1990 | 2030 | 0 | 37.5 | 37.5 | 37.5 | 37.5 | 37.5 | 37.5 | 37.5 | 37.5 | 37.5 | 37.5 | 37.5 | 37.5 | 37.5 | 37.5 | 37.5 | 37.5 | 0 | 0 | 0 | 0 | 0 | 0 | 0 | 0 | 0 | 0 | 0 | 0 | 0 | 0 | 0 | 0 | 0 | 0 | 0 | 0
DE | OCGT | Ahrensfelde GT C | 0.31 | 0 | 0 | 0 | 1990 | 2030 | 0 | 37.5 | 37.5 | 37.5 | 37.5 | 37.5 | 37.5 | 37.5 | 37.5 | 37.5 | 37.5 | 37.5 | 37.5 | 37.5 | 37.5 | 37.5 | 37.5 | 0 | 0 | 0 | 0 | 0 | 0 | 0 | 0 | 0 | 0 | 0 | 0 | 0 | 0 | 0 | 0 | 0 | 0 | 0 | 0
DE | OCGT | Ahrensfelde GT D | 0.31 | 0 | 0 | 0 | 1990 | 2030 | 0 | 37.5 | 37.5 | 37.5 | 37.5 | 37.5 | 37.5 | 37.5 | 37.5 | 37.5 | 37.5 | 37.5 | 37.5 | 37.5 | 37.5 | 37.5 | 37.5 | 0 | 0 | 0 | 0 | 0 | 0 | 0 | 0 | 0 | 0 | 0 | 0 | 0 | 0 | 0 | 0 | 0 | 0 | 0 | 0
DE | OCGT | Charlottenburg Charlottenburg | 0.38 | 0 | 0 | 0 | 1975 | 2015 | 1 | 211 | 0 | 0 | 0 | 0 | 0 | 0 | 0 | 0 | 0 | 0 | 0 | 0 | 0 | 0 | 0 | 0 | 0 | 0 | 0 | 0 | 0 | 0 | 0 | 0 | 0 | 0 | 0 | 0 | 0 | 0 | 0 | 0 | 0 | 0 | 0
DE | OCGT | DE_OCGT_BNA1488 | 0.33 | 0 | 0 | 0 | 1989 | 2029 | 1 | 16 | 16 | 16 | 16 | 16 | 16 | 16 | 16 | 16 | 16 | 16 | 16 | 16 | 16 | 16 | 0 | 0 | 0 | 0 | 0 | 0 | 0 | 0 | 0 | 0 | 0 | 0 | 0 | 0 | 0 | 0 | 0 | 0 | 0 | 0 | 0
DE | OCGT | DE_OCGT_BNA1553 | 0.33 | 0 | 0 | 0 | 1964 | 2004 | 1 | 0 | 0 | 0 | 0 | 0 | 0 | 0 | 0 | 0 | 0 | 0 | 0 | 0 | 0 | 0 | 0 | 0 | 0 | 0 | 0 | 0 | 0 | 0 | 0 | 0 | 0 | 0 | 0 | 0 | 0 | 0 | 0 | 0 | 0 | 0 | 0
DE | OCGT | DK Kraftwerk | 0.33 | 0 | 0 | 0 | 2010 | 2050 | 1 | 21 | 21 | 21 | 21 | 21 | 21 | 21 | 21 | 21 | 21 | 21 | 21 | 21 | 21 | 21 | 21 | 21 | 21 | 21 | 21 | 21 | 21 | 21 | 21 | 21 | 21 | 21 | 21 | 21 | 21 | 21 | 21 | 21 | 21 | 21 | 21
DE | OCGT | Duisburg Hamborn 3 Block 3 | 0.33 | 0 | 0 | 0 | 1958 | 1998 | 1 | 0 | 0 | 0 | 0 | 0 | 0 | 0 | 0 | 0 | 0 | 0 | 0 | 0 | 0 | 0 | 0 | 0 | 0 | 0 | 0 | 0 | 0 | 0 | 0 | 0 | 0 | 0 | 0 | 0 | 0 | 0 | 0 | 0 | 0 | 0 | 0
DE | OCGT | Duisburg Hamborn 4 Block 4 | 0.33 | 0 | 0 | 0 | 1976 | 2016 | 1 | 100 | 100 | 0 | 0 | 0 | 0 | 0 | 0 | 0 | 0 | 0 | 0 | 0 | 0 | 0 | 0 | 0 | 0 | 0 | 0 | 0 | 0 | 0 | 0 | 0 | 0 | 0 | 0 | 0 | 0 | 0 | 0 | 0 | 0 | 0 | 0
DE | OCGT | Duisburg Ruhrort 2 Block 2 | 0.33 | 0 | 0 | 0 | 1955 | 1995 | 1 | 0 | 0 | 0 | 0 | 0 | 0 | 0 | 0 | 0 | 0 | 0 | 0 | 0 | 0 | 0 | 0 | 0 | 0 | 0 | 0 | 0 | 0 | 0 | 0 | 0 | 0 | 0 | 0 | 0 | 0 | 0 | 0 | 0 | 0 | 0 | 0
DE | OCGT | Duisburg Ruhrort 3 Block 3 | 0.33 | 0 | 0 | 0 | 1963 | 2003 | 1 | 0 | 0 | 0 | 0 | 0 | 0 | 0 | 0 | 0 | 0 | 0 | 0 | 0 | 0 | 0 | 0 | 0 | 0 | 0 | 0 | 0 | 0 | 0 | 0 | 0 | 0 | 0 | 0 | 0 | 0 | 0 | 0 | 0 | 0 | 0 | 0
DE | OCGT | Duisburg Ruhrort 4 Block 4 | 0.33 | 0 | 0 | 0 | 1968 | 2008 | 1 | 0 | 0 | 0 | 0 | 0 | 0 | 0 | 0 | 0 | 0 | 0 | 0 | 0 | 0 | 0 | 0 | 0 | 0 | 0 | 0 | 0 | 0 | 0 | 0 | 0 | 0 | 0 | 0 | 0 | 0 | 0 | 0 | 0 | 0 | 0 | 0
DE | OCGT | EBS-Heizkraftwerk | 0.33 | 0 | 0 | 0 | 2011 | 2051 | 1 | 23.5 | 23.5 | 23.5 | 23.5 | 23.5 | 23.5 | 23.5 | 23.5 | 23.5 | 23.5 | 23.5 | 23.5 | 23.5 | 23.5 | 23.5 | 23.5 | 23.5 | 23.5 | 23.5 | 23.5 | 23.5 | 23.5 | 23.5 | 23.5 | 23.5 | 23.5 | 23.5 | 23.5 | 23.5 | 23.5 | 23.5 | 23.5 | 23.5 | 23.5 | 23.5 | 23.5
DE | OCGT | EBS-Kraftwerk Witzenhausen | 0.75 | 0 | 0 | 0 | 2009 | 2049 | 1 | 28 | 28 | 28 | 28 | 28 | 28 | 28 | 28 | 28 | 28 | 28 | 28 | 28 | 28 | 28 | 28 | 28 | 28 | 28 | 28 | 28 | 28 | 28 | 28 | 28 | 28 | 28 | 28 | 28 | 28 | 28 | 28 | 28 | 28 | 28 | 0
DE | OCGT | Egger Kraftwerk Briilon Gasturbinen - KWK - Anlage | 0.3696 | 0 | 0 | 0 | 1996 | 2036 | 1 | 13.5 | 13.5 | 13.5 | 13.5 | 13.5 | 13.5 | 13.5 | 13.5 | 13.5 | 13.5 | 13.5 | 13.5 | 13.5 | 13.5 | 13.5 | 13.5 | 13.5 | 13.5 | 13.5 | 13.5 | 13.5 | 13.5 | 0 | 0 | 0 | 0 | 0 | 0 | 0 | 0 | 0 | 0 | 0 | 0 | 0 | 0
DE | OCGT | Energiezentrale Gasturbine | 0.3566 | 0 | 0 | 0 | 1991 | 2031 | 1 | 10.2 | 10.2 | 10.2 | 10.2 | 10.2 | 10.2 | 10.2 | 10.2 | 10.2 | 10.2 | 10.2 | 10.2 | 10.2 | 10.2 | 10.2 | 10.2 | 10.2 | 0 | 0 | 0 | 0 | 0 | 0 | 0 | 0 | 0 | 0 | 0 | 0 | 0 | 0 | 0 | 0 | 0 | 0 | 0
DE | OCGT | Freimann GT 1 1 | 0.315 | 0 | 0 | 0 | 1975 | 2015 | 1 | 78.6 | 0 | 0 | 0 | 0 | 0 | 0 | 0 | 0 | 0 | 0 | 0 | 0 | 0 | 0 | 0 | 0 | 0 | 0 | 0 | 0 | 0 | 0 | 0 | 0 | 0 | 0 | 0 | 0 | 0 | 0 | 0 | 0 | 0 | 0 | 0
DE | OCGT | Freimann GT 2 2 | 0.315 | 0 | 0 | 0 | 1975 | 2015 | 0 | 78.6 | 0 | 0 | 0 | 0 | 0 | 0 | 0 | 0 | 0 | 0 | 0 | 0 | 0 | 0 | 0 | 0 | 0 | 0 | 0 | 0 | 0 | 0 | 0 | 0 | 0 | 0 | 0 | 0 | 0 | 0 | 0 | 0 | 0 | 0 | 0
DE | OCGT | Gasturbine GT | 0.3904 | 0 | 0 | 0 | 2004 | 2044 | 1 | 28.8 | 28.8 | 28.8 | 28.8 | 28.8 | 28.8 | 28.8 | 28.8 | 28.8 | 28.8 | 28.8 | 28.8 | 28.8 | 28.8 | 28.8 | 28.8 | 28.8 | 28.8 | 28.8 | 28.8 | 28.8 | 28.8 | 28.8 | 28.8 | 28.8 | 28.8 | 28.8 | 28.8 | 28.8 | 28.8 | 0 | 0 | 0 | 0 | 0 | 0
DE | OCGT | Gasturbinenkraftwerk Bielefeld Ummeln GT Ummeln | 0.315 | 0 | 0 | 0 | 1975 | 2015 | 0 | 55 | 0 | 0 | 0 | 0 | 0 | 0 | 0 | 0 | 0 | 0 | 0 | 0 | 0 | 0 | 0 | 0 | 0 | 0 | 0 | 0 | 0 | 0 | 0 | 0 | 0 | 0 | 0 | 0 | 0 | 0 | 0 | 0 | 0 | 0 | 0
DE | OCGT | Gemeinschaftskraftwerk Weig Block 3 (Kessel 3 und 4, DT 2 und 3 anteilig) | 0.33 | 0 | 0 | 0 | 1992 | 2032 | 1 | 0 | 0 | 0 | 0 | 0 | 0 | 0 | 0 | 0 | 0 | 0 | 0 | 0 | 0 | 0 | 0 | 0 | 0 | 0 | 0 | 0 | 0 | 0 | 0 | 0 | 0 | 0 | 0 | 0 | 0 | 0 | 0 | 0 | 0 | 0 | 0
DE | OCGT | Gersteinwerk H1 | 0.41 | 0 | 0 | 0 | 1973 | 2013 | 0 | 0 | 0 | 0 | 0 | 0 | 0 | 0 | 0 | 0 | 0 | 0 | 0 | 0 | 0 | 0 | 0 | 0 | 0 | 0 | 0 | 0 | 0 | 0 | 0 | 0 | 0 | 0 | 0 | 0 | 0 | 0 | 0 | 0 | 0 | 0 | 0
DE | OCGT | Gersteinwerk I1 | 0.41 | 0 | 0 | 0 | 1973 | 2013 | 0 | 0 | 0 | 0 | 0 | 0 | 0 | 0 | 0 | 0 | 0 | 0 | 0 | 0 | 0 | 0 | 0 | 0 | 0 | 0 | 0 | 0 | 0 | 0 | 0 | 0 | 0 | 0 | 0 | 0 | 0 | 0 | 0 | 0 | 0 | 0 | 0
DE | OCGT | Gersteinwerk K1 | 0.3384 | 0 | 0 | 0 | 1984 | 2024 | 0 | 112 | 112 | 112 | 112 | 112 | 112 | 112 | 112 | 112 | 112 | 0 | 0 | 0 | 0 | 0 | 0 | 0 | 0 | 0 | 0 | 0 | 0 | 0 | 0 | 0 | 0 | 0 | 0 | 0 | 0 | 0 | 0 | 0 | 0 | 0 | 0
DE | OCGT | GHD GT1 | 0.3748 | 0 | 0 | 0 | 1998 | 2038 | 1 | 6.7 | 6.7 | 6.7 | 6.7 | 6.7 | 6.7 | 6.7 | 6.7 | 6.7 | 6.7 | 6.7 | 6.7 | 6.7 | 6.7 | 6.7 | 6.7 | 6.7 | 6.7 | 6.7 | 6.7 | 6.7 | 6.7 | 6.7 | 6.7 | 0 | 0 | 0 | 0 | 0 | 0 | 0 | 0 | 0 | 0 | 0 | 0
DE | OCGT | GHD GT2 | 0.3748 | 0 | 0 | 0 | 1998 | 2038 | 1 | 6.7 | 6.7 | 6.7 | 6.7 | 6.7 | 6.7 | 6.7 | 6.7 | 6.7 | 6.7 | 6.7 | 6.7 | 6.7 | 6.7 | 6.7 | 6.7 | 6.7 | 6.7 | 6.7 | 6.7 | 6.7 | 6.7 | 6.7 | 6.7 | 0 | 0 | 0 | 0 | 0 | 0 | 0 | 0 | 0 | 0 | 0 | 0
DE | OCGT | Gichtgaskraftwerk Dillingen | 0.33 | 0 | 0 | 0 | 2010 | 2050 | 1 | 85 | 85 | 85 | 85 | 85 | 85 | 85 | 85 | 85 | 85 | 85 | 85 | 85 | 85 | 85 | 85 | 85 | 85 | 85 | 85 | 85 | 85 | 85 | 85 | 85 | 85 | 85 | 85 | 85 | 85 | 85 | 85 | 85 | 85 | 85 | 85
DE | OCGT | GT Block E GTE1 | 0.3124 | 0 | 0 | 0 | 1974 | 2014 | 0 | 0 | 0 | 0 | 0 | 0 | 0 | 0 | 0 | 0 | 0 | 0 | 0 | 0 | 0 | 0 | 0 | 0 | 0 | 0 | 0 | 0 | 0 | 0 | 0 | 0 | 0 | 0 | 0 | 0 | 0 | 0 | 0 | 0 | 0 | 0 | 0
DE | OCGT | GT Block E GTE2 | 0.3124 | 0 | 0 | 0 | 1974 | 2014 | 0 | 0 | 0 | 0 | 0 | 0 | 0 | 0 | 0 | 0 | 0 | 0 | 0 | 0 | 0 | 0 | 0 | 0 | 0 | 0 | 0 | 0 | 0 | 0 | 0 | 0 | 0 | 0 | 0 | 0 | 0 | 0 | 0 | 0 | 0 | 0 | 0
DE | OCGT | GT1 | 0.3618 | 0 | 0 | 0 | 1993 | 2033 | 1 | 4.2 | 4.2 | 4.2 | 4.2 | 4.2 | 4.2 | 4.2 | 4.2 | 4.2 | 4.2 | 4.2 | 4.2 | 4.2 | 4.2 | 4.2 | 4.2 | 4.2 | 4.2 | 4.2 | 0 | 0 | 0 | 0 | 0 | 0 | 0 | 0 | 0 | 0 | 0 | 0 | 0 | 0 | 0 | 0 | 0
DE | OCGT | GT2 | 0.3618 | 0 | 0 | 0 | 1993 | 2033 | 1 | 4.2 | 4.2 | 4.2 | 4.2 | 4.2 | 4.2 | 4.2 | 4.2 | 4.2 | 4.2 | 4.2 | 4.2 | 4.2 | 4.2 | 4.2 | 4.2 | 4.2 | 4.2 | 4.2 | 0 | 0 | 0 | 0 | 0 | 0 | 0 | 0 | 0 | 0 | 0 | 0 | 0 | 0 | 0 | 0 | 0
DE | OCGT | GT3 | 0.3644 | 0 | 0 | 0 | 1994 | 2034 | 1 | 5.1 | 5.1 | 5.1 | 5.1 | 5.1 | 5.1 | 5.1 | 5.1 | 5.1 | 5.1 | 5.1 | 5.1 | 5.1 | 5.1 | 5.1 | 5.1 | 5.1 | 5.1 | 5.1 | 5.1 | 0 | 0 | 0 | 0 | 0 | 0 | 0 | 0 | 0 | 0 | 0 | 0 | 0 | 0 | 0 | 0
DE | OCGT | GT4 | 0.367 | 0 | 0 | 0 | 1995 | 2035 | 1 | 5.1 | 5.1 | 5.1 | 5.1 | 5.1 | 5.1 | 5.1 | 5.1 | 5.1 | 5.1 | 5.1 | 5.1 | 5.1 | 5.1 | 5.1 | 5.1 | 5.1 | 5.1 | 5.1 | 5.1 | 5.1 | 0 | 0 | 0 | 0 | 0 | 0 | 0 | 0 | 0 | 0 | 0 | 0 | 0 | 0 | 0
DE | OCGT | Heizkraftwerk Altbach/Deizisau ALT GT A (Solo) | 0.3046 | 0 | 0 | 0 | 1971 | 2011 | 0 | 0 | 0 | 0 | 0 | 0 | 0 | 0 | 0 | 0 | 0 | 0 | 0 | 0 | 0 | 0 | 0 | 0 | 0 | 0 | 0 | 0 | 0 | 0 | 0 | 0 | 0 | 0 | 0 | 0 | 0 | 0 | 0 | 0 | 0 | 0 | 0
DE | OCGT | Heizkraftwerk Altbach/Deizisau ALT GT B | 0.3098 | 0 | 0 | 0 | 1973 | 2013 | 0 | 0 | 0 | 0 | 0 | 0 | 0 | 0 | 0 | 0 | 0 | 0 | 0 | 0 | 0 | 0 | 0 | 0 | 0 | 0 | 0 | 0 | 0 | 0 | 0 | 0 | 0 | 0 | 0 | 0 | 0 | 0 | 0 | 0 | 0 | 0 | 0
DE | OCGT | Heizkraftwerk Altbach/Deizisau ALT GT C | 0.315 | 0 | 0 | 0 | 1975 | 2015 | 0 | 81 | 0 | 0 | 0 | 0 | 0 | 0 | 0 | 0 | 0 | 0 | 0 | 0 | 0 | 0 | 0 | 0 | 0 | 0 | 0 | 0 | 0 | 0 | 0 | 0 | 0 | 0 | 0 | 0 | 0 | 0 | 0 | 0 | 0 | 0 | 0
DE | OCGT | Heizkraftwerk Altbach/Deizisau ALT GT E (solo) | 0.44 | 0 | 0 | 0 | 1997 | 2037 | 1 | 65 | 65 | 65 | 65 | 65 | 65 | 65 | 65 | 65 | 65 | 65 | 65 | 65 | 65 | 65 | 65 | 65 | 65 | 65 | 65 | 65 | 65 | 65 | 0 | 0 | 0 | 0 | 0 | 0 | 0 | 0 | 0 | 0 | 0 | 0 | 0
DE | OCGT | Heizkraftwerk GT | 0.3774 | 0 | 0 | 0 | 1999 | 2039 | 1 | 10 | 10 | 10 | 10 | 10 | 10 | 10 | 10 | 10 | 10 | 10 | 10 | 10 | 10 | 10 | 10 | 10 | 10 | 10 | 10 | 10 | 10 | 10 | 10 | 10 | 0 | 0 | 0 | 0 | 0 | 0 | 0 | 0 | 0 | 0 | 0
DE | OCGT | Heizkraftwerk NMS | 0.33 | 0 | 0 | 0 | 2014 | 2054 | 1 | 53.6 | 53.6 | 53.6 | 53.6 | 53.6 | 53.6 | 53.6 | 53.6 | 53.6 | 53.6 | 53.6 | 53.6 | 53.6 | 53.6 | 53.6 | 53.6 | 53.6 | 53.6 | 53.6 | 53.6 | 53.6 | 53.6 | 53.6 | 53.6 | 53.6 | 53.6 | 53.6 | 53.6 | 53.6 | 53.6 | 53.6 | 53.6 | 53.6 | 53.6 | 53.6 | 53.6
DE | OCGT | Heizkraftwerk Stuttgart-Gaisburg GAI GT 13 | 0.3098 | 0 | 0 | 0 | 1973 | 2014 | 0 | 0 | 0 | 0 | 0 | 0 | 0 | 0 | 0 | 0 | 0 | 0 | 0 | 0 | 0 | 0 | 0 | 0 | 0 | 0 | 0 | 0 | 0 | 0 | 0 | 0 | 0 | 0 | 0 | 0 | 0 | 0 | 0 | 0 | 0 | 0 | 0
DE | OCGT | HKW "Helmshäger Berg" Gasturbine | 0.3696 | 0 | 0 | 0 | 1996 | 2036 | 1 | 14.7 | 14.7 | 14.7 | 14.7 | 14.7 | 14.7 | 14.7 | 14.7 | 14.7 | 14.7 | 14.7 | 14.7 | 14.7 | 14.7 | 14.7 | 14.7 | 14.7 | 14.7 | 14.7 | 14.7 | 14.7 | 14.7 | 0 | 0 | 0 | 0 | 0 | 0 | 0 | 0 | 0 | 0 | 0 | 0 | 0 | 0
DE | OCGT | HKW West Block 4 | 0.3644 | 0 | 0 | 0 | 1994 | 2034 | 1 | 99 | 99 | 99 | 99 | 99 | 99 | 99 | 99 | 99 | 99 | 99 | 99 | 99 | 99 | 99 | 99 | 99 | 99 | 99 | 99 | 0 | 0 | 0 | 0 | 0 | 0 | 0 | 0 | 0 | 0 | 0 | 0 | 0 | 0 | 0 | 0
DE | OCGT | HKW West M4 | 0.33 | 0 | 0 | 0 | 1954 | 2016 | 0 | 19.7 | 19.7 | 0 | 0 | 0 | 0 | 0 | 0 | 0 | 0 | 0 | 0 | 0 | 0 | 0 | 0 | 0 | 0 | 0 | 0 | 0 | 0 | 0 | 0 | 0 | 0 | 0 | 0 | 0 | 0 | 0 | 0 | 0 | 0 | 0 | 0
DE | OCGT | HKW-Nord GT | 0.289 | 0 | 0 | 0 | 1965 | 2005 | 1 | 0 | 0 | 0 | 0 | 0 | 0 | 0 | 0 | 0 | 0 | 0 | 0 | 0 | 0 | 0 | 0 | 0 | 0 | 0 | 0 | 0 | 0 | 0 | 0 | 0 | 0 | 0 | 0 | 0 | 0 | 0 | 0 | 0 | 0 | 0 | 0
DE | OCGT | Huntorf | 0.42 | 0 | 0 | 0 | 1978 | 2018 | 0 | 321 | 321 | 321 | 321 | 0 | 0 | 0 | 0 | 0 | 0 | 0 | 0 | 0 | 0 | 0 | 0 | 0 | 0 | 0 | 0 | 0 | 0 | 0 | 0 | 0 | 0 | 0 | 0 | 0 | 0 | 0 | 0 | 0 | 0 | 0 | 0
DE | OCGT | IKW | 0.33 | 0 | 0 | 0 | 1953 | 1993 | 1 | 0 | 0 | 0 | 0 | 0 | 0 | 0 | 0 | 0 | 0 | 0 | 0 | 0 | 0 | 0 | 0 | 0 | 0 | 0 | 0 | 0 | 0 | 0 | 0 | 0 | 0 | 0 | 0 | 0 | 0 | 0 | 0 | 0 | 0 | 0 | 0
DE | OCGT | IKW Block 7 | 0.33 | 0 | 0 | 0 | 2013 | 2053 | 1 | 56 | 56 | 56 | 56 | 56 | 56 | 56 | 56 | 56 | 56 | 56 | 56 | 56 | 56 | 56 | 56 | 56 | 56 | 56 | 56 | 56 | 56 | 56 | 56 | 56 | 56 | 56 | 56 | 56 | 56 | 56 | 56 | 56 | 56 | 56 | 56
DE | OCGT | ILK-EKT EKT | 0.33 | 0 | 0 | 0 | 2000 | 2040 | 0 | 14 | 14 | 14 | 14 | 14 | 14 | 14 | 14 | 14 | 14 | 14 | 14 | 14 | 14 | 14 | 14 | 14 | 14 | 14 | 14 | 14 | 14 | 14 | 14 | 14 | 14 | 0 | 0 | 0 | 0 | 0 | 0 | 0 | 0 | 0 | 0
DE | OCGT | Kraftwerk Salzgitter AB | 0.33 | 0 | 0 | 0 | 1939 | 1979 | 1 | 0 | 0 | 0 | 0 | 0 | 0 | 0 | 0 | 0 | 0 | 0 | 0 | 0 | 0 | 0 | 0 | 0 | 0 | 0 | 0 | 0 | 0 | 0 | 0 | 0 | 0 | 0 | 0 | 0 | 0 | 0 | 0 | 0 | 0 | 0 | 0
DE | OCGT | Kraftwerk Salzgitter Block 1 | 0.33 | 0 | 0 | 0 | 2010 | 2050 | 1 | 97 | 97 | 97 | 97 | 97 | 97 | 97 | 97 | 97 | 97 | 97 | 97 | 97 | 97 | 97 | 97 | 97 | 97 | 97 | 97 | 97 | 97 | 97 | 97 | 97 | 97 | 97 | 97 | 97 | 97 | 97 | 97 | 97 | 97 | 97 | 97
DE | OCGT | Kraftwerk Salzgitter Block 2 | 0.33 | 0 | 0 | 0 | 2010 | 2050 | 1 | 97 | 97 | 97 | 97 | 97 | 97 | 97 | 97 | 97 | 97 | 97 | 97 | 97 | 97 | 97 | 97 | 97 | 97 | 97 | 97 | 97 | 97 | 97 | 97 | 97 | 97 | 97 | 97 | 97 | 97 | 97 | 97 | 97 | 97 | 97 | 97
DE | OCGT | Kraftwerk Veltheim 4 GT | 0.3124 | 0 | 0 | 0 | 1974 | 2015 | 0 | 65 | 0 | 0 | 0 | 0 | 0 | 0 | 0 | 0 | 0 | 0 | 0 | 0 | 0 | 0 | 0 | 0 | 0 | 0 | 0 | 0 | 0 | 0 | 0 | 0 | 0 | 0 | 0 | 0 | 0 | 0 | 0 | 0 | 0 | 0 | 0
DE | OCGT | KW Mitte GT 1 | 0.3592 | 0 | 0 | 0 | 1992 | 2032 | 1 | 43 | 43 | 43 | 43 | 43 | 43 | 43 | 43 | 43 | 43 | 43 | 43 | 43 | 43 | 43 | 43 | 43 | 43 | 0 | 0 | 0 | 0 | 0 | 0 | 0 | 0 | 0 | 0 | 0 | 0 | 0 | 0 | 0 | 0 | 0 | 0
DE | OCGT | KW Mittelsbüren Block 3 | 0.33 | 0 | 0 | 0 | 1974 | 2013 | 0 | 0 | 0 | 0 | 0 | 0 | 0 | 0 | 0 | 0 | 0 | 0 | 0 | 0 | 0 | 0 | 0 | 0 | 0 | 0 | 0 | 0 | 0 | 0 | 0 | 0 | 0 | 0 | 0 | 0 | 0 | 0 | 0 | 0 | 0 | 0 | 0
DE | OCGT | KW Mittelsbüren Block 4 | 0.33 | 0 | 0 | 0 | 1975 | 2015 | 0 | 160 | 0 | 0 | 0 | 0 | 0 | 0 | 0 | 0 | 0 | 0 | 0 | 0 | 0 | 0 | 0 | 0 | 0 | 0 | 0 | 0 | 0 | 0 | 0 | 0 | 0 | 0 | 0 | 0 | 0 | 0 | 0 | 0 | 0 | 0 | 0
DE | OCGT | KWK AOS GmbH GT 1/2 | 0.4112 | 0 | 0 | 0 | 2012 | 2052 | 1 | 30.7 | 30.7 | 30.7 | 30.7 | 30.7 | 30.7 | 30.7 | 30.7 | 30.7 | 30.7 | 30.7 | 30.7 | 30.7 | 30.7 | 30.7 | 30.7 | 30.7 | 30.7 | 30.7 | 30.7 | 30.7 | 30.7 | 30.7 | 30.7 | 30.7 | 30.7 | 30.7 | 30.7 | 30.7 | 30.7 | 30.7 | 30.7 | 30.7 | 30.7 | 30.7 | 30.7
DE | OCGT | Oxea GmbH | 0.33 | 0 | 0 | 0 | 1929 | 1969 | 1 | 0 | 0 | 0 | 0 | 0 | 0 | 0 | 0 | 0 | 0 | 0 | 0 | 0 | 0 | 0 | 0 | 0 | 0 | 0 | 0 | 0 | 0 | 0 | 0 | 0 | 0 | 0 | 0 | 0 | 0 | 0 | 0 | 0 | 0 | 0 | 0
DE | OCGT | RAG Anthrazit Ibbenbüren GmbH EVA | 0.33 | 0 | 0 | 0 | 1985 | 2025 | 1 | 33.4 | 33.4 | 33.4 | 33.4 | 33.4 | 33.4 | 33.4 | 33.4 | 33.4 | 33.4 | 33.4 | 0 | 0 | 0 | 0 | 0 | 0 | 0 | 0 | 0 | 0 | 0 | 0 | 0 | 0 | 0 | 0 | 0 | 0 | 0 | 0 | 0 | 0 | 0 | 0 | 0
DE | OCGT | Thyrow GT A | 0.3462 | 0 | 0 | 0 | 1987 | 2027 | 0 | 36.5 | 36.5 | 36.5 | 36.5 | 36.5 | 36.5 | 36.5 | 36.5 | 36.5 | 36.5 | 36.5 | 36.5 | 36.5 | 0 | 0 | 0 | 0 | 0 | 0 | 0 | 0 | 0 | 0 | 0 | 0 | 0 | 0 | 0 | 0 | 0 | 0 | 0 | 0 | 0 | 0 | 0
DE | OCGT | Thyrow GT B | 0.3462 | 0 | 0 | 0 | 1987 | 2027 | 0 | 36.5 | 36.5 | 36.5 | 36.5 | 36.5 | 36.5 | 36.5 | 36.5 | 36.5 | 36.5 | 36.5 | 36.5 | 36.5 | 0 | 0 | 0 | 0 | 0 | 0 | 0 | 0 | 0 | 0 | 0 | 0 | 0 | 0 | 0 | 0 | 0 | 0 | 0 | 0 | 0 | 0 | 0
DE | OCGT | Thyrow GT C | 0.3462 | 0 | 0 | 0 | 1987 | 2027 | 0 | 36.5 | 36.5 | 36.5 | 36.5 | 36.5 | 36.5 | 36.5 | 36.5 | 36.5 | 36.5 | 36.5 | 36.5 | 36.5 | 0 | 0 | 0 | 0 | 0 | 0 | 0 | 0 | 0 | 0 | 0 | 0 | 0 | 0 | 0 | 0 | 0 | 0 | 0 | 0 | 0 | 0 | 0
DE | OCGT | Thyrow GT D | 0.3462 | 0 | 0 | 0 | 1987 | 2027 | 0 | 36.5 | 36.5 | 36.5 | 36.5 | 36.5 | 36.5 | 36.5 | 36.5 | 36.5 | 36.5 | 36.5 | 36.5 | 36.5 | 0 | 0 | 0 | 0 | 0 | 0 | 0 | 0 | 0 | 0 | 0 | 0 | 0 | 0 | 0 | 0 | 0 | 0 | 0 | 0 | 0 | 0 | 0
DE | OCGT | Thyrow GT E | 0.3514 | 0 | 0 | 0 | 1989 | 2029 | 0 | 37.5 | 37.5 | 37.5 | 37.5 | 37.5 | 37.5 | 37.5 | 37.5 | 37.5 | 37.5 | 37.5 | 37.5 | 37.5 | 37.5 | 37.5 | 0 | 0 | 0 | 0 | 0 | 0 | 0 | 0 | 0 | 0 | 0 | 0 | 0 | 0 | 0 | 0 | 0 | 0 | 0 | 0 | 0
DE | OCGT | Thyrow GT F | 0.3514 | 0 | 0 | 0 | 1989 | 2029 | 0 | 37.5 | 37.5 | 37.5 | 37.5 | 37.5 | 37.5 | 37.5 | 37.5 | 37.5 | 37.5 | 37.5 | 37.5 | 37.5 | 37.5 | 37.5 | 0 | 0 | 0 | 0 | 0 | 0 | 0 | 0 | 0 | 0 | 0 | 0 | 0 | 0 | 0 | 0 | 0 | 0 | 0 | 0 | 0
DE | OCGT | Thyrow GT G | 0.3514 | 0 | 0 | 0 | 1989 | 2029 | 0 | 37.5 | 37.5 | 37.5 | 37.5 | 37.5 | 37.5 | 37.5 | 37.5 | 37.5 | 37.5 | 37.5 | 37.5 | 37.5 | 37.5 | 37.5 | 0 | 0 | 0 | 0 | 0 | 0 | 0 | 0 | 0 | 0 | 0 | 0 | 0 | 0 | 0 | 0 | 0 | 0 | 0 | 0 | 0
DE | OCGT | Thyrow GT H | 0.3514 | 0 | 0 | 0 | 1989 | 2029 | 0 | 37.5 | 37.5 | 37.5 | 37.5 | 37.5 | 37.5 | 37.5 | 37.5 | 37.5 | 37.5 | 37.5 | 37.5 | 37.5 | 37.5 | 37.5 | 0 | 0 | 0 | 0 | 0 | 0 | 0 | 0 | 0 | 0 | 0 | 0 | 0 | 0 | 0 | 0 | 0 | 0 | 0 | 0 | 0
DE | OCGT | UPM Schongau Heizkraftwerk 2 | 0.33 | 0 | 0 | 0 | 1989 | 2029 | 1 | 6 | 6 | 6 | 6 | 6 | 6 | 6 | 6 | 6 | 6 | 6 | 6 | 6 | 6 | 6 | 0 | 0 | 0 | 0 | 0 | 0 | 0 | 0 | 0 | 0 | 0 | 0 | 0 | 0 | 0 | 0 | 0 | 0 | 0 | 0 | 0
DE | OCGT | Weisweiler G_VGT | 0.5 | 0 | 0 | 0 | 2006 | 2046 | 0 | 272 | 272 | 272 | 272 | 272 | 272 | 272 | 272 | 272 | 272 | 272 | 272 | 272 | 272 | 272 | 272 | 272 | 272 | 272 | 272 | 272 | 272 | 272 | 272 | 272 | 272 | 272 | 272 | 272 | 272 | 272 | 272 | 0 | 0 | 0 | 0
DE | OCGT | Weisweiler H_VGT | 0.5 | 0 | 0 | 0 | 2006 | 2046 | 0 | 272 | 272 | 272 | 272 | 272 | 272 | 272 | 272 | 272 | 272 | 272 | 272 | 272 | 272 | 272 | 272 | 272 | 272 | 272 | 272 | 272 | 272 | 272 | 272 | 272 | 272 | 272 | 272 | 272 | 272 | 272 | 272 | 0 | 0 | 0 | 0
DE | OCGT | Windpark Reußenköge III GmbH & Co. Pionier KG, | 0.315 | 0 | 0 | 0 | 1975 | 2015 | 1 | 79 | 0 | 0 | 0 | 0 | 0 | 0 | 0 | 0 | 0 | 0 | 0 | 0 | 0 | 0 | 0 | 0 | 0 | 0 | 0 | 0 | 0 | 0 | 0 | 0 | 0 | 0 | 0 | 0 | 0 | 0 | 0 | 0 | 0 | 0 | 0
DE | OCOT | Brunsbüttel GT A | 0.3098 | 0 | 0 | 0 | 1973 | 2013 | 0 | 0 | 0 | 0 | 0 | 0 | 0 | 0 | 0 | 0 | 0 | 0 | 0 | 0 | 0 | 0 | 0 | 0 | 0 | 0 | 0 | 0 | 0 | 0 | 0 | 0 | 0 | 0 | 0 | 0 | 0 | 0 | 0 | 0 | 0 | 0 | 0
DE | OCOT | Brunsbüttel GT B | 0.3098 | 0 | 0 | 0 | 1973 | 2013 | 0 | 0 | 0 | 0 | 0 | 0 | 0 | 0 | 0 | 0 | 0 | 0 | 0 | 0 | 0 | 0 | 0 | 0 | 0 | 0 | 0 | 0 | 0 | 0 | 0 | 0 | 0 | 0 | 0 | 0 | 0 | 0 | 0 | 0 | 0 | 0 | 0
DE | OCOT | Brunsbüttel GT C | 0.3098 | 0 | 0 | 0 | 1973 | 2013 | 0 | 0 | 0 | 0 | 0 | 0 | 0 | 0 | 0 | 0 | 0 | 0 | 0 | 0 | 0 | 0 | 0 | 0 | 0 | 0 | 0 | 0 | 0 | 0 | 0 | 0 | 0 | 0 | 0 | 0 | 0 | 0 | 0 | 0 | 0 | 0 | 0
DE | OCOT | Brunsbüttel GT D | 0.3098 | 0 | 0 | 0 | 1973 | 2013 | 0 | 0 | 0 | 0 | 0 | 0 | 0 | 0 | 0 | 0 | 0 | 0 | 0 | 0 | 0 | 0 | 0 | 0 | 0 | 0 | 0 | 0 | 0 | 0 | 0 | 0 | 0 | 0 | 0 | 0 | 0 | 0 | 0 | 0 | 0 | 0 | 0
DE | OCOT | Dampfkraftwerk Marbach am Neckar Marbach II GT | 0.3046 | 0 | 0 | 0 | 1971 | 2011 | 0 | 0 | 0 | 0 | 0 | 0 | 0 | 0 | 0 | 0 | 0 | 0 | 0 | 0 | 0 | 0 | 0 | 0 | 0 | 0 | 0 | 0 | 0 | 0 | 0 | 0 | 0 | 0 | 0 | 0 | 0 | 0 | 0 | 0 | 0 | 0 | 0
DE | OCOT | GT GTKW | 0.3202 | 0 | 0 | 0 | 1977 | 2017 | 0 | 86.2 | 86.2 | 86.2 | 0 | 0 | 0 | 0 | 0 | 0 | 0 | 0 | 0 | 0 | 0 | 0 | 0 | 0 | 0 | 0 | 0 | 0 | 0 | 0 | 0 | 0 | 0 | 0 | 0 | 0 | 0 | 0 | 0 | 0 | 0 | 0 | 0
DE | OCOT | Kraftwerk Hausham GT 1 | 0.3332 | 0 | 0 | 0 | 1982 | 2022 | 0 | 23.2 | 23.2 | 23.2 | 23.2 | 23.2 | 23.2 | 23.2 | 23.2 | 0 | 0 | 0 | 0 | 0 | 0 | 0 | 0 | 0 | 0 | 0 | 0 | 0 | 0 | 0 | 0 | 0 | 0 | 0 | 0 | 0 | 0 | 0 | 0 | 0 | 0 | 0 | 0
DE | OCOT | Kraftwerk Hausham GT 2 | 0.3332 | 0 | 0 | 0 | 1982 | 2022 | 0 | 23.2 | 23.2 | 23.2 | 23.2 | 23.2 | 23.2 | 23.2 | 23.2 | 0 | 0 | 0 | 0 | 0 | 0 | 0 | 0 | 0 | 0 | 0 | 0 | 0 | 0 | 0 | 0 | 0 | 0 | 0 | 0 | 0 | 0 | 0 | 0 | 0 | 0 | 0 | 0
DE | OCOT | Kraftwerk Hausham GT 3 | 0.3332 | 0 | 0 | 0 | 1982 | 2022 | 0 | 23.2 | 23.2 | 23.2 | 23.2 | 23.2 | 23.2 | 23.2 | 23.2 | 0 | 0 | 0 | 0 | 0 | 0 | 0 | 0 | 0 | 0 | 0 | 0 | 0 | 0 | 0 | 0 | 0 | 0 | 0 | 0 | 0 | 0 | 0 | 0 | 0 | 0 | 0 | 0
DE | OCOT | Kraftwerk Hausham GT 4 | 0.3332 | 0 | 0 | 0 | 1982 | 2022 | 0 | 23.2 | 23.2 | 23.2 | 23.2 | 23.2 | 23.2 | 23.2 | 23.2 | 0 | 0 | 0 | 0 | 0 | 0 | 0 | 0 | 0 | 0 | 0 | 0 | 0 | 0 | 0 | 0 | 0 | 0 | 0 | 0 | 0 | 0 | 0 | 0 | 0 | 0 | 0 | 0
DE | OCOT | Kraftwerk Walheim WAL GT D | 0.3306 | 0 | 0 | 0 | 1981 | 2021 | 0 | 136 | 136 | 136 | 136 | 136 | 136 | 136 | 0 | 0 | 0 | 0 | 0 | 0 | 0 | 0 | 0 | 0 | 0 | 0 | 0 | 0 | 0 | 0 | 0 | 0 | 0 | 0 | 0 | 0 | 0 | 0 | 0 | 0 | 0 | 0 | 0
DE | OCOT | KW Mittelsbüren GT 3 | 0.3124 | 0 | 0 | 0 | 1974 | 2014 | 0 | 0 | 0 | 0 | 0 | 0 | 0 | 0 | 0 | 0 | 0 | 0 | 0 | 0 | 0 | 0 | 0 | 0 | 0 | 0 | 0 | 0 | 0 | 0 | 0 | 0 | 0 | 0 | 0 | 0 | 0 | 0 | 0 | 0 | 0 | 0 | 0
DE | OCOT | Moabit Moabit GT | 0.3046 | 0 | 0 | 0 | 1971 | 2011 | 0 | 0 | 0 | 0 | 0 | 0 | 0 | 0 | 0 | 0 | 0 | 0 | 0 | 0 | 0 | 0 | 0 | 0 | 0 | 0 | 0 | 0 | 0 | 0 | 0 | 0 | 0 | 0 | 0 | 0 | 0 | 0 | 0 | 0 | 0 | 0 | 0
DE | OCOT | Restmüll-Heizkraftwerk Stuttgart-Münster MÜN GT16 | 0.23 | 0 | 0 | 0 | 1974 | 2014 | 0 | 0 | 0 | 0 | 0 | 0 | 0 | 0 | 0 | 0 | 0 | 0 | 0 | 0 | 0 | 0 | 0 | 0 | 0 | 0 | 0 | 0 | 0 | 0 | 0 | 0 | 0 | 0 | 0 | 0 | 0 | 0 | 0 | 0 | 0 | 0 | 0
DE | OCOT | Restmüll-Heizkraftwerk Stuttgart-Münster MÜN GT17 | 0.23 | 0 | 0 | 0 | 1974 | 2014 | 0 | 0 | 0 | 0 | 0 | 0 | 0 | 0 | 0 | 0 | 0 | 0 | 0 | 0 | 0 | 0 | 0 | 0 | 0 | 0 | 0 | 0 | 0 | 0 | 0 | 0 | 0 | 0 | 0 | 0 | 0 | 0 | 0 | 0 | 0 | 0 | 0
DE | OCOT | Restmüll-Heizkraftwerk Stuttgart-Münster MÜN GT18 | 0.23 | 0 | 0 | 0 | 1974 | 2014 | 0 | 0 | 0 | 0 | 0 | 0 | 0 | 0 | 0 | 0 | 0 | 0 | 0 | 0 | 0 | 0 | 0 | 0 | 0 | 0 | 0 | 0 | 0 | 0 | 0 | 0 | 0 | 0 | 0 | 0 | 0 | 0 | 0 | 0 | 0 | 0 | 0
DE | OCOT | SKW Gasturbine SKW Gasturbine | 0.3488 | 0 | 0 | 0 | 1988 | 2028 | 0 | 24 | 24 | 24 | 24 | 24 | 24 | 24 | 24 | 24 | 24 | 24 | 24 | 24 | 24 | 0 | 0 | 0 | 0 | 0 | 0 | 0 | 0 | 0 | 0 | 0 | 0 | 0 | 0 | 0 | 0 | 0 | 0 | 0 | 0 | 0 | 0
DE | OCOT | Spitzenlastkraftwerk Großkayna | 0.3644 | 0 | 0 | 0 | 1994 | 2034 | 0 | 120 | 120 | 120 | 120 | 120 | 120 | 120 | 120 | 120 | 120 | 120 | 120 | 120 | 120 | 120 | 120 | 120 | 120 | 120 | 120 | 0 | 0 | 0 | 0 | 0 | 0 | 0 | 0 | 0 | 0 | 0 | 0 | 0 | 0 | 0 | 0
DE | OCOT | Wedel GT A | 0.55 | 0 | 0 | 0 | 1972 | 2012 | 0 | 0 | 0 | 0 | 0 | 0 | 0 | 0 | 0 | 0 | 0 | 0 | 0 | 0 | 0 | 0 | 0 | 0 | 0 | 0 | 0 | 0 | 0 | 0 | 0 | 0 | 0 | 0 | 0 | 0 | 0 | 0 | 0 | 0 | 0 | 0 | 0
DE | OCOT | Wedel GT B | 0.55 | 0 | 0 | 0 | 1972 | 2012 | 0 | 0 | 0 | 0 | 0 | 0 | 0 | 0 | 0 | 0 | 0 | 0 | 0 | 0 | 0 | 0 | 0 | 0 | 0 | 0 | 0 | 0 | 0 | 0 | 0 | 0 | 0 | 0 | 0 | 0 | 0 | 0 | 0 | 0 | 0 | 0 | 0
DE | OCOT | Wilhelmshaven GT | 0.3098 | 0 | 0 | 0 | 1973 | 2013 | 0 | 0 | 0 | 0 | 0 | 0 | 0 | 0 | 0 | 0 | 0 | 0 | 0 | 0 | 0 | 0 | 0 | 0 | 0 | 0 | 0 | 0 | 0 | 0 | 0 | 0 | 0 | 0 | 0 | 0 | 0 | 0 | 0 | 0 | 0 | 0 | 0
DE | OCOT | Zolling GT1 & GT2 | 0.3176 | 0 | 0 | 0 | 1976 | 2016 | 0 | 46 | 46 | 0 | 0 | 0 | 0 | 0 | 0 | 0 | 0 | 0 | 0 | 0 | 0 | 0 | 0 | 0 | 0 | 0 | 0 | 0 | 0 | 0 | 0 | 0 | 0 | 0 | 0 | 0 | 0 | 0 | 0 | 0 | 0 | 0 | 0
DE | OilSteam | Abfallentsorgungszentrum Asdonkshof Notstromdiesel | 0.3817 | 0 | 0 | 0 | 1997 | 2037 | 0 | 4.8 | 4.8 | 4.8 | 4.8 | 4.8 | 4.8 | 4.8 | 4.8 | 4.8 | 4.8 | 4.8 | 4.8 | 4.8 | 4.8 | 4.8 | 4.8 | 4.8 | 4.8 | 4.8 | 4.8 | 4.8 | 4.8 | 4.8 | 0 | 0 | 0 | 0 | 0 | 0 | 0 | 0 | 0 | 0 | 0 | 0 | 0
DE | OilSteam | Audorf | 0.3553 | 0 | 0 | 0 | 1973 | 2013 | 0 | 0 | 0 | 0 | 0 | 0 | 0 | 0 | 0 | 0 | 0 | 0 | 0 | 0 | 0 | 0 | 0 | 0 | 0 | 0 | 0 | 0 | 0 | 0 | 0 | 0 | 0 | 0 | 0 | 0 | 0 | 0 | 0 | 0 | 0 | 0 | 0
DE | OilSteam | DKW Leinau | 0.3663 | 0 | 0 | 0 | 1983 | 2023 | 0 | 11.4 | 11.4 | 11.4 | 11.4 | 11.4 | 11.4 | 11.4 | 11.4 | 11.4 | 0 | 0 | 0 | 0 | 0 | 0 | 0 | 0 | 0 | 0 | 0 | 0 | 0 | 0 | 0 | 0 | 0 | 0 | 0 | 0 | 0 | 0 | 0 | 0 | 0 | 0 | 0
DE | OilSteam | DKW Nord | 0.3718 | 0 | 0 | 0 | 1988 | 2028 | 0 | 11.4 | 11.4 | 11.4 | 11.4 | 11.4 | 11.4 | 11.4 | 11.4 | 11.4 | 11.4 | 11.4 | 11.4 | 11.4 | 11.4 | 0 | 0 | 0 | 0 | 0 | 0 | 0 | 0 | 0 | 0 | 0 | 0 | 0 | 0 | 0 | 0 | 0 | 0 | 0 | 0 | 0 | 0
DE | OilSteam | EEV EEV | 0.3773 | 0 | 0 | 0 | 1993 | 2033 | 1 | 38 | 38 | 38 | 38 | 38 | 38 | 38 | 38 | 38 | 38 | 38 | 38 | 38 | 38 | 38 | 38 | 38 | 38 | 38 | 0 | 0 | 0 | 0 | 0 | 0 | 0 | 0 | 0 | 0 | 0 | 0 | 0 | 0 | 0 | 0 | 0
DE | OilSteam | EZ1 DTI | 0.3773 | 0 | 0 | 0 | 1993 | 2033 | 1 | 18.5 | 18.5 | 18.5 | 18.5 | 18.5 | 18.5 | 18.5 | 18.5 | 18.5 | 18.5 | 18.5 | 18.5 | 18.5 | 18.5 | 18.5 | 18.5 | 18.5 | 18.5 | 18.5 | 0 | 0 | 0 | 0 | 0 | 0 | 0 | 0 | 0 | 0 | 0 | 0 | 0 | 0 | 0 | 0 | 0
DE | OilSteam | HKW Flensburg Block 5 | 0.3564 | 0 | 0 | 0 | 1974 | 2012 | 1 | 0 | 0 | 0 | 0 | 0 | 0 | 0 | 0 | 0 | 0 | 0 | 0 | 0 | 0 | 0 | 0 | 0 | 0 | 0 | 0 | 0 | 0 | 0 | 0 | 0 | 0 | 0 | 0 | 0 | 0 | 0 | 0 | 0 | 0 | 0 | 0
DE | OilSteam | IKS PCK Schwedt Block 1 SE 1 | 0.3828 | 0 | 0 | 0 | 1998 | 2038 | 1 | 106 | 106 | 106 | 106 | 106 | 106 | 106 | 106 | 106 | 106 | 106 | 106 | 106 | 106 | 106 | 106 | 106 | 106 | 106 | 106 | 106 | 106 | 106 | 106 | 0 | 0 | 0 | 0 | 0 | 0 | 0 | 0 | 0 | 0 | 0 | 0
DE | OilSteam | IKS PCK Schwedt Block 2 SE 2 | 0.3828 | 0 | 0 | 0 | 1998 | 2038 | 1 | 106 | 106 | 106 | 106 | 106 | 106 | 106 | 106 | 106 | 106 | 106 | 106 | 106 | 106 | 106 | 106 | 106 | 106 | 106 | 106 | 106 | 106 | 106 | 106 | 0 | 0 | 0 | 0 | 0 | 0 | 0 | 0 | 0 | 0 | 0 | 0
DE | OilSteam | IKS PCK Schwedt Block 5 SE 5 | 0.3542 | 0 | 0 | 0 | 1972 | 2012 | 1 | 0 | 0 | 0 | 0 | 0 | 0 | 0 | 0 | 0 | 0 | 0 | 0 | 0 | 0 | 0 | 0 | 0 | 0 | 0 | 0 | 0 | 0 | 0 | 0 | 0 | 0 | 0 | 0 | 0 | 0 | 0 | 0 | 0 | 0 | 0 | 0
DE | OilSteam | IKS PCK Schwedt Block 6 SE 6 | 0.3784 | 0 | 0 | 0 | 1994 | 2034 | 0 | 34.5 | 34.5 | 34.5 | 34.5 | 34.5 | 34.5 | 34.5 | 34.5 | 34.5 | 34.5 | 34.5 | 34.5 | 34.5 | 34.5 | 34.5 | 34.5 | 34.5 | 34.5 | 34.5 | 34.5 | 0 | 0 | 0 | 0 | 0 | 0 | 0 | 0 | 0 | 0 | 0 | 0 | 0 | 0 | 0 | 0
DE | OilSteam | IKS PCK Schwedt SE 4 | 0.3971 | 0 | 0 | 0 | 2011 | 2051 | 0 | 59 | 59 | 59 | 59 | 59 | 59 | 59 | 59 | 59 | 59 | 59 | 59 | 59 | 59 | 59 | 59 | 59 | 59 | 59 | 59 | 59 | 59 | 59 | 59 | 59 | 59 | 59 | 59 | 59 | 59 | 59 | 59 | 59 | 59 | 59 | 59
DE | OilSteam | Ingolstadt 3 | 0.3553 | 0 | 0 | 0 | 1973 | 2013 | 1 | 0 | 0 | 0 | 0 | 0 | 0 | 0 | 0 | 0 | 0 | 0 | 0 | 0 | 0 | 0 | 0 | 0 | 0 | 0 | 0 | 0 | 0 | 0 | 0 | 0 | 0 | 0 | 0 | 0 | 0 | 0 | 0 | 0 | 0 | 0 | 0
DE | OilSteam | Ingolstadt 4 | 0.3564 | 0 | 0 | 0 | 1974 | 2014 | 1 | 0 | 0 | 0 | 0 | 0 | 0 | 0 | 0 | 0 | 0 | 0 | 0 | 0 | 0 | 0 | 0 | 0 | 0 | 0 | 0 | 0 | 0 | 0 | 0 | 0 | 0 | 0 | 0 | 0 | 0 | 0 | 0 | 0 | 0 | 0 | 0
DE | OilSteam | Itzehoe | 0.3542 | 0 | 0 | 0 | 1972 | 2012 | 0 | 0 | 0 | 0 | 0 | 0 | 0 | 0 | 0 | 0 | 0 | 0 | 0 | 0 | 0 | 0 | 0 | 0 | 0 | 0 | 0 | 0 | 0 | 0 | 0 | 0 | 0 | 0 | 0 | 0 | 0 | 0 | 0 | 0 | 0 | 0 | 0
DE | OilSteam | Kraftwerk Diesel/G5 | 0.3795 | 0 | 0 | 0 | 1995 | 2035 | 0 | 0.8 | 0.8 | 0.8 | 0.8 | 0.8 | 0.8 | 0.8 | 0.8 | 0.8 | 0.8 | 0.8 | 0.8 | 0.8 | 0.8 | 0.8 | 0.8 | 0.8 | 0.8 | 0.8 | 0.8 | 0.8 | 0 | 0 | 0 | 0 | 0 | 0 | 0 | 0 | 0 | 0 | 0 | 0 | 0 | 0 | 0
DE | OilSteam | Kraftwerk Fulda | 0.3971 | 0 | 0 | 0 | 2011 | 2051 | 0 | 24.8 | 24.8 | 24.8 | 24.8 | 24.8 | 24.8 | 24.8 | 24.8 | 24.8 | 24.8 | 24.8 | 24.8 | 24.8 | 24.8 | 24.8 | 24.8 | 24.8 | 24.8 | 24.8 | 24.8 | 24.8 | 24.8 | 24.8 | 24.8 | 24.8 | 24.8 | 24.8 | 24.8 | 24.8 | 24.8 | 24.8 | 24.8 | 24.8 | 24.8 | 24.8 | 24.8
DE | OilSteam | Kraftwerk Raffinerie Heide | 0.3432 | 0 | 0 | 0 | 1962 | 2002 | 1 | 0 | 0 | 0 | 0 | 0 | 0 | 0 | 0 | 0 | 0 | 0 | 0 | 0 | 0 | 0 | 0 | 0 | 0 | 0 | 0 | 0 | 0 | 0 | 0 | 0 | 0 | 0 | 0 | 0 | 0 | 0 | 0 | 0 | 0 | 0 | 0
DE | OilSteam | MiRO Kesselhaus Werk 1 | 0.3795 | 0 | 0 | 0 | 1995 | 2035 | 1 | 45 | 45 | 45 | 45 | 45 | 45 | 45 | 45 | 45 | 45 | 45 | 45 | 45 | 45 | 45 | 45 | 45 | 45 | 45 | 45 | 45 | 0 | 0 | 0 | 0 | 0 | 0 | 0 | 0 | 0 | 0 | 0 | 0 | 0 | 0 | 0
DE | OilSteam | MiRO Kesselhaus Werk 2 | 0.3795 | 0 | 0 | 0 | 1995 | 2035 | 1 | 25 | 25 | 25 | 25 | 25 | 25 | 25 | 25 | 25 | 25 | 25 | 25 | 25 | 25 | 25 | 25 | 25 | 25 | 25 | 25 | 25 | 0 | 0 | 0 | 0 | 0 | 0 | 0 | 0 | 0 | 0 | 0 | 0 | 0 | 0 | 0
DE | OilSteam | Notstromdiesel Notstromdiesel | 0.3751 | 0 | 0 | 0 | 1991 | 2031 | 0 | 0.5 | 0.5 | 0.5 | 0.5 | 0.5 | 0.5 | 0.5 | 0.5 | 0.5 | 0.5 | 0.5 | 0.5 | 0.5 | 0.5 | 0.5 | 0.5 | 0.5 | 0 | 0 | 0 | 0 | 0 | 0 | 0 | 0 | 0 | 0 | 0 | 0 | 0 | 0 | 0 | 0 | 0 | 0 | 0
DE | OilSteam | SKW Diesel SKW Diesel | 0.3608 | 0 | 0 | 0 | 1978 | 2018 | 0 | 10.5 | 10.5 | 10.5 | 10.5 | 0 | 0 | 0 | 0 | 0 | 0 | 0 | 0 | 0 | 0 | 0 | 0 | 0 | 0 | 0 | 0 | 0 | 0 | 0 | 0 | 0 | 0 | 0 | 0 | 0 | 0 | 0 | 0 | 0 | 0 | 0 | 0
DE | OilSteam | Spitzenkraftwerk MLD | 0.3608 | 0 | 0 | 0 | 1978 | 2014 | 1 | 0 | 0 | 0 | 0 | 0 | 0 | 0 | 0 | 0 | 0 | 0 | 0 | 0 | 0 | 0 | 0 | 0 | 0 | 0 | 0 | 0 | 0 | 0 | 0 | 0 | 0 | 0 | 0 | 0 | 0 | 0 | 0 | 0 | 0 | 0 | 0
DE | OilSteam | Spitzenlastkraftwerk Sermuth | 0.3795 | 0 | 0 | 0 | 1995 | 2035 | 0 | 17 | 17 | 17 | 17 | 17 | 17 | 17 | 17 | 17 | 17 | 17 | 17 | 17 | 17 | 17 | 17 | 17 | 17 | 17 | 17 | 17 | 0 | 0 | 0 | 0 | 0 | 0 | 0 | 0 | 0 | 0 | 0 | 0 | 0 | 0 | 0
DE | OilSteam | Werkskraftwerk Sappi Alfeld Dieselgenerator | 0.3784 | 0 | 0 | 0 | 1994 | 2034 | 0 | 2.8 | 2.8 | 2.8 | 2.8 | 2.8 | 2.8 | 2.8 | 2.8 | 2.8 | 2.8 | 2.8 | 2.8 | 2.8 | 2.8 | 2.8 | 2.8 | 2.8 | 2.8 | 2.8 | 2.8 | 0 | 0 | 0 | 0 | 0 | 0 | 0 | 0 | 0 | 0 | 0 | 0 | 0 | 0 | 0 | 0
DE | OilSteam | Wilmersdorf Wilmersdorf | 0.3597 | 0 | 0 | 0 | 1977 | 2017 | 1 | 276 | 276 | 276 | 0 | 0 | 0 | 0 | 0 | 0 | 0 | 0 | 0 | 0 | 0 | 0 | 0 | 0 | 0 | 0 | 0 | 0 | 0 | 0 | 0 | 0 | 0 | 0 | 0 | 0 | 0 | 0 | 0 | 0 | 0 | 0 | 0
DE | PSP | Erzhausen | 0.75 | 0 | 8 | 8 | 1964 | 2164 | 0 | 220 | 220 | 220 | 220 | 220 | 220 | 220 | 220 | 220 | 220 | 220 | 220 | 220 | 220 | 220 | 220 | 220 | 220 | 220 | 220 | 220 | 220 | 220 | 220 | 220 | 220 | 220 | 220 | 220 | 220 | 220 | 220 | 220 | 220 | 220 | 220
DE | PSP | Geesthacht PSS A | 0.75 | 0 | 8 | 8 | 1958 | 2158 | 0 | 119.1 | 119.1 | 119.1 | 119.1 | 119.1 | 119.1 | 119.1 | 119.1 | 119.1 | 119.1 | 119.1 | 119.1 | 119.1 | 119.1 | 119.1 | 119.1 | 119.1 | 119.1 | 119.1 | 119.1 | 119.1 | 119.1 | 119.1 | 119.1 | 119.1 | 119.1 | 119.1 | 119.1 | 119.1 | 119.1 | 119.1 | 119.1 | 119.1 | 119.1 | 119.1 | 119.1
DE | PSP | Geesthacht PSS B | 0.75 | 0 | 8 | 8 | 1958 | 2158 | 0 | 0 | 0 | 0 | 0 | 0 | 0 | 0 | 0 | 0 | 0 | 0 | 0 | 0 | 0 | 0 | 0 | 0 | 0 | 0 | 0 | 0 | 0 | 0 | 0 | 0 | 0 | 0 | 0 | 0 | 0 | 0 | 0 | 0 | 0 | 0 | 0
DE | PSP | Geesthacht PSS C | 0.75 | 0 | 8 | 8 | 1958 | 2158 | 0 | 0 | 0 | 0 | 0 | 0 | 0 | 0 | 0 | 0 | 0 | 0 | 0 | 0 | 0 | 0 | 0 | 0 | 0 | 0 | 0 | 0 | 0 | 0 | 0 | 0 | 0 | 0 | 0 | 0 | 0 | 0 | 0 | 0 | 0 | 0 | 0
DE | PSP | Goldisthal PSS A | 0.8 | 0 | 8 | 8 | 2004 | 2204 | 0 | 1052 | 1052 | 1052 | 1052 | 1052 | 1052 | 1052 | 1052 | 1052 | 1052 | 1052 | 1052 | 1052 | 1052 | 1052 | 1052 | 1052 | 1052 | 1052 | 1052 | 1052 | 1052 | 1052 | 1052 | 1052 | 1052 | 1052 | 1052 | 1052 | 1052 | 1052 | 1052 | 1052 | 1052 | 1052 | 1052
DE | PSP | Goldisthal PSS B | 0.75 | 0 | 8 | 8 | 2003 | 2203 | 0 | 0 | 0 | 0 | 0 | 0 | 0 | 0 | 0 | 0 | 0 | 0 | 0 | 0 | 0 | 0 | 0 | 0 | 0 | 0 | 0 | 0 | 0 | 0 | 0 | 0 | 0 | 0 | 0 | 0 | 0 | 0 | 0 | 0 | 0 | 0 | 0
DE | PSP | Goldisthal PSS C | 0.75 | 0 | 8 | 8 | 2004 | 2204 | 0 | 0 | 0 | 0 | 0 | 0 | 0 | 0 | 0 | 0 | 0 | 0 | 0 | 0 | 0 | 0 | 0 | 0 | 0 | 0 | 0 | 0 | 0 | 0 | 0 | 0 | 0 | 0 | 0 | 0 | 0 | 0 | 0 | 0 | 0 | 0 | 0
DE | PSP | Goldisthal PSS D | 0.75 | 0 | 8 | 8 | 2004 | 2204 | 0 | 0 | 0 | 0 | 0 | 0 | 0 | 0 | 0 | 0 | 0 | 0 | 0 | 0 | 0 | 0 | 0 | 0 | 0 | 0 | 0 | 0 | 0 | 0 | 0 | 0 | 0 | 0 | 0 | 0 | 0 | 0 | 0 | 0 | 0 | 0 | 0
DE | PSP | Happurg Happurg | 0.75 | 0 | 8 | 8 | 1958 | 2158 | 0 | 160 | 160 | 160 | 160 | 160 | 160 | 160 | 160 | 160 | 160 | 160 | 160 | 160 | 160 | 160 | 160 | 160 | 160 | 160 | 160 | 160 | 160 | 160 | 160 | 160 | 160 | 160 | 160 | 160 | 160 | 160 | 160 | 160 | 160 | 160 | 160
DE | PSP | Häusern Häusern | 0.75 | 0 | 8 | 8 | 1931 | 2131 | 0 | 100 | 100 | 100 | 100 | 100 | 100 | 100 | 100 | 100 | 100 | 100 | 100 | 100 | 100 | 100 | 100 | 100 | 100 | 100 | 100 | 100 | 100 | 100 | 100 | 100 | 100 | 100 | 100 | 100 | 100 | 100 | 100 | 100 | 100 | 100 | 100
DE | PSP | Hohenwarte 2 PSS A | 0.75 | 0 | 8 | 8 | 1966 | 2166 | 0 | 317.8 | 317.8 | 317.8 | 317.8 | 317.8 | 317.8 | 317.8 | 317.8 | 317.8 | 317.8 | 317.8 | 317.8 | 317.8 | 317.8 | 317.8 | 317.8 | 317.8 | 317.8 | 317.8 | 317.8 | 317.8 | 317.8 | 317.8 | 317.8 | 317.8 | 317.8 | 317.8 | 317.8 | 317.8 | 317.8 | 317.8 | 317.8 | 317.8 | 317.8 | 317.8 | 317.8
DE | PSP | Hohenwarte 2 PSS B | 0.75 | 0 | 8 | 8 | 1966 | 2166 | 0 | 0 | 0 | 0 | 0 | 0 | 0 | 0 | 0 | 0 | 0 | 0 | 0 | 0 | 0 | 0 | 0 | 0 | 0 | 0 | 0 | 0 | 0 | 0 | 0 | 0 | 0 | 0 | 0 | 0 | 0 | 0 | 0 | 0 | 0 | 0 | 0
DE | PSP | Hohenwarte 2 PSS C | 0.75 | 0 | 8 | 8 | 1966 | 2166 | 0 | 0 | 0 | 0 | 0 | 0 | 0 | 0 | 0 | 0 | 0 | 0 | 0 | 0 | 0 | 0 | 0 | 0 | 0 | 0 | 0 | 0 | 0 | 0 | 0 | 0 | 0 | 0 | 0 | 0 | 0 | 0 | 0 | 0 | 0 | 0 | 0
DE | PSP | Hohenwarte 2 PSS D | 0.75 | 0 | 8 | 8 | 1966 | 2166 | 0 | 0 | 0 | 0 | 0 | 0 | 0 | 0 | 0 | 0 | 0 | 0 | 0 | 0 | 0 | 0 | 0 | 0 | 0 | 0 | 0 | 0 | 0 | 0 | 0 | 0 | 0 | 0 | 0 | 0 | 0 | 0 | 0 | 0 | 0 | 0 | 0
DE | PSP | Hohenwarte 2 PSS E | 0.75 | 0 | 8 | 8 | 1966 | 2166 | 0 | 0 | 0 | 0 | 0 | 0 | 0 | 0 | 0 | 0 | 0 | 0 | 0 | 0 | 0 | 0 | 0 | 0 | 0 | 0 | 0 | 0 | 0 | 0 | 0 | 0 | 0 | 0 | 0 | 0 | 0 | 0 | 0 | 0 | 0 | 0 | 0
DE | PSP | Hohenwarte 2 PSS F | 0.75 | 0 | 8 | 8 | 1966 | 2166 | 0 | 0 | 0 | 0 | 0 | 0 | 0 | 0 | 0 | 0 | 0 | 0 | 0 | 0 | 0 | 0 | 0 | 0 | 0 | 0 | 0 | 0 | 0 | 0 | 0 | 0 | 0 | 0 | 0 | 0 | 0 | 0 | 0 | 0 | 0 | 0 | 0
DE | PSP | Hohenwarte 2 PSS G | 0.75 | 0 | 8 | 8 | 1966 | 2166 | 0 | 0 | 0 | 0 | 0 | 0 | 0 | 0 | 0 | 0 | 0 | 0 | 0 | 0 | 0 | 0 | 0 | 0 | 0 | 0 | 0 | 0 | 0 | 0 | 0 | 0 | 0 | 0 | 0 | 0 | 0 | 0 | 0 | 0 | 0 | 0 | 0
DE | PSP | Hohenwarte 2 PSS H | 0.75 | 0 | 8 | 8 | 1966 | 2166 | 0 | 0 | 0 | 0 | 0 | 0 | 0 | 0 | 0 | 0 | 0 | 0 | 0 | 0 | 0 | 0 | 0 | 0 | 0 | 0 | 0 | 0 | 0 | 0 | 0 | 0 | 0 | 0 | 0 | 0 | 0 | 0 | 0 | 0 | 0 | 0 | 0
DE | PSP | Koepchenwerk Koepchenwerk | 0.75 | 0 | 8 | 8 | 1989 | 2189 | 0 | 153 | 153 | 153 | 153 | 153 | 153 | 153 | 153 | 153 | 153 | 153 | 153 | 153 | 153 | 153 | 153 | 153 | 153 | 153 | 153 | 153 | 153 | 153 | 153 | 153 | 153 | 153 | 153 | 153 | 153 | 153 | 153 | 153 | 153 | 153 | 153
DE | PSP | Kraftwerk Waldshut Waldshut | 0.75 | 0 | 8 | 8 | 1951 | 2151 | 0 | 150 | 150 | 150 | 150 | 150 | 150 | 150 | 150 | 150 | 150 | 150 | 150 | 150 | 150 | 150 | 150 | 150 | 150 | 150 | 150 | 150 | 150 | 150 | 150 | 150 | 150 | 150 | 150 | 150 | 150 | 150 | 150 | 150 | 150 | 150 | 150
DE | PSP | Kraftwerksgruppe Pfreimd PSKW Reisach | 0.75 | 0 | 8 | 8 | 1955 | 2155 | 0 | 99 | 99 | 99 | 99 | 99 | 99 | 99 | 99 | 99 | 99 | 99 | 99 | 99 | 99 | 99 | 99 | 99 | 99 | 99 | 99 | 99 | 99 | 99 | 99 | 99 | 99 | 99 | 99 | 99 | 99 | 99 | 99 | 99 | 99 | 99 | 99
DE | PSP | Markersbach PSS A | 0.75 | 0 | 8 | 8 | 1980 | 2180 | 0 | 1045.2 | 1045.2 | 1045.2 | 1045.2 | 1045.2 | 1045.2 | 1045.2 | 1045.2 | 1045.2 | 1045.2 | 1045.2 | 1045.2 | 1045.2 | 1045.2 | 1045.2 | 1045.2 | 1045.2 | 1045.2 | 1045.2 | 1045.2 | 1045.2 | 1045.2 | 1045.2 | 1045.2 | 1045.2 | 1045.2 | 1045.2 | 1045.2 | 1045.2 | 1045.2 | 1045.2 | 1045.2 | 1045.2 | 1045.2 | 1045.2 | 1045.2
DE | PSP | Markersbach PSS B | 0.75 | 0 | 8 | 8 | 1980 | 2180 | 0 | 0 | 0 | 0 | 0 | 0 | 0 | 0 | 0 | 0 | 0 | 0 | 0 | 0 | 0 | 0 | 0 | 0 | 0 | 0 | 0 | 0 | 0 | 0 | 0 | 0 | 0 | 0 | 0 | 0 | 0 | 0 | 0 | 0 | 0 | 0 | 0
DE | PSP | Markersbach PSS C | 0.75 | 0 | 8 | 8 | 1980 | 2180 | 0 | 0 | 0 | 0 | 0 | 0 | 0 | 0 | 0 | 0 | 0 | 0 | 0 | 0 | 0 | 0 | 0 | 0 | 0 | 0 | 0 | 0 | 0 | 0 | 0 | 0 | 0 | 0 | 0 | 0 | 0 | 0 | 0 | 0 | 0 | 0 | 0
DE | PSP | Markersbach PSS D | 0.75 | 0 | 8 | 8 | 1980 | 2180 | 0 | 0 | 0 | 0 | 0 | 0 | 0 | 0 | 0 | 0 | 0 | 0 | 0 | 0 | 0 | 0 | 0 | 0 | 0 | 0 | 0 | 0 | 0 | 0 | 0 | 0 | 0 | 0 | 0 | 0 | 0 | 0 | 0 | 0 | 0 | 0 | 0
DE | PSP | Markersbach PSS E | 0.75 | 0 | 8 | 8 | 1980 | 2180 | 0 | 0 | 0 | 0 | 0 | 0 | 0 | 0 | 0 | 0 | 0 | 0 | 0 | 0 | 0 | 0 | 0 | 0 | 0 | 0 | 0 | 0 | 0 | 0 | 0 | 0 | 0 | 0 | 0 | 0 | 0 | 0 | 0 | 0 | 0 | 0 | 0
DE | PSP | Markersbach PSS F | 0.75 | 0 | 8 | 8 | 1980 | 2180 | 0 | 0 | 0 | 0 | 0 | 0 | 0 | 0 | 0 | 0 | 0 | 0 | 0 | 0 | 0 | 0 | 0 | 0 | 0 | 0 | 0 | 0 | 0 | 0 | 0 | 0 | 0 | 0 | 0 | 0 | 0 | 0 | 0 | 0 | 0 | 0 | 0
DE | PSP | PSW Langenprozelten entfällt | 0.75 | 0 | 8 | 8 | 1974 | 2174 | 0 | 164 | 164 | 164 | 164 | 164 | 164 | 164 | 164 | 164 | 164 | 164 | 164 | 164 | 164 | 164 | 164 | 164 | 164 | 164 | 164 | 164 | 164 | 164 | 164 | 164 | 164 | 164 | 164 | 164 | 164 | 164 | 164 | 164 | 164 | 164 | 164
DE | PSP | Pumpspeicherwerk Rönkhausen PSW | 0.75 | 0 | 8 | 8 | 1969 | 2169 | 0 | 138 | 138 | 138 | 138 | 138 | 138 | 138 | 138 | 138 | 138 | 138 | 138 | 138 | 138 | 138 | 138 | 138 | 138 | 138 | 138 | 138 | 138 | 138 | 138 | 138 | 138 | 138 | 138 | 138 | 138 | 138 | 138 | 138 | 138 | 138 | 138
DE | PSP | Säckingen Säckingen | 0.75 | 0 | 8 | 8 | 1966 | 2166 | 0 | 360 | 360 | 360 | 360 | 360 | 360 | 360 | 360 | 360 | 360 | 360 | 360 | 360 | 360 | 360 | 360 | 360 | 360 | 360 | 360 | 360 | 360 | 360 | 360 | 360 | 360 | 360 | 360 | 360 | 360 | 360 | 360 | 360 | 360 | 360 | 360
DE | PSP | Waldeck 2 Waldeck 2 | 0.75 | 0 | 8 | 8 | 1974 | 2174 | 0 | 480 | 480 | 480 | 480 | 480 | 480 | 480 | 480 | 480 | 480 | 480 | 480 | 480 | 480 | 480 | 480 | 480 | 480 | 480 | 480 | 480 | 480 | 480 | 480 | 480 | 480 | 480 | 480 | 480 | 480 | 480 | 480 | 480 | 480 | 480 | 480
DE | PSP | Waldeck1/Bringhausen Waldeck1/Bringhausen | 0.75 | 0 | 8 | 8 | 1931 | 2131 | 0 | 143 | 143 | 143 | 143 | 143 | 143 | 143 | 143 | 143 | 143 | 143 | 143 | 143 | 143 | 143 | 143 | 143 | 143 | 143 | 143 | 143 | 143 | 143 | 143 | 143 | 143 | 143 | 143 | 143 | 143 | 143 | 143 | 143 | 143 | 143 | 143
DE | PSP | Wehr Wehr | 0.75 | 0 | 8 | 8 | 1975 | 2175 | 0 | 910 | 910 | 910 | 910 | 910 | 910 | 910 | 910 | 910 | 910 | 910 | 910 | 910 | 910 | 910 | 910 | 910 | 910 | 910 | 910 | 910 | 910 | 910 | 910 | 910 | 910 | 910 | 910 | 910 | 910 | 910 | 910 | 910 | 910 | 910 | 910
DE | PSP | Witznau Witznau | 0.75 | 0 | 8 | 8 | 1943 | 2143 | 0 | 220 | 220 | 220 | 220 | 220 | 220 | 220 | 220 | 220 | 220 | 220 | 220 | 220 | 220 | 220 | 220 | 220 | 220 | 220 | 220 | 220 | 220 | 220 | 220 | 220 | 220 | 220 | 220 | 220 | 220 | 220 | 220 | 220 | 220 | 220 | 220
DE | Reservoir | Walchensee Walchensee | 0.8 | 0 | 0 | 8 | 1924 | 2124 | 0 | 124 | 124 | 124 | 124 | 124 | 124 | 124 | 124 | 124 | 124 | 124 | 124 | 124 | 124 | 124 | 124 | 124 | 124 | 124 | 124 | 124 | 124 | 124 | 124 | 124 | 124 | 124 | 124 | 124 | 124 | 124 | 124 | 124 | 124 | 124 | 124
DE | RoR | Altheim Altheim | 0.8 | 0 | 0 | 0 | 1951 | 2151 | 0 | 17.8 | 17.8 | 17.8 | 17.8 | 17.8 | 17.8 | 17.8 | 17.8 | 17.8 | 17.8 | 17.8 | 17.8 | 17.8 | 17.8 | 17.8 | 17.8 | 17.8 | 17.8 | 17.8 | 17.8 | 17.8 | 17.8 | 17.8 | 17.8 | 17.8 | 17.8 | 17.8 | 17.8 | 17.8 | 17.8 | 17.8 | 17.8 | 17.8 | 17.8 | 17.8 | 17.8
DE | RoR | Alzwerke GmbH Alzwerk | 0.8 | 0 | 0 | 0 | 1922 | 2122 | 0 | 45 | 45 | 45 | 45 | 45 | 45 | 45 | 45 | 45 | 45 | 45 | 45 | 45 | 45 | 45 | 45 | 45 | 45 | 45 | 45 | 45 | 45 | 45 | 45 | 45 | 45 | 45 | 45 | 45 | 45 | 45 | 45 | 45 | 45 | 45 | 45
DE | RoR | Aufkirchen Aufkirchen | 0.8 | 0 | 0 | 0 | 1924 | 2124 | 0 | 27 | 27 | 27 | 27 | 27 | 27 | 27 | 27 | 27 | 27 | 27 | 27 | 27 | 27 | 27 | 27 | 27 | 27 | 27 | 27 | 27 | 27 | 27 | 27 | 27 | 27 | 27 | 27 | 27 | 27 | 27 | 27 | 27 | 27 | 27 | 27
DE | RoR | Bergheim entfällt | 0.8 | 0 | 0 | 0 | 1970 | 2170 | 0 | 23.7 | 23.7 | 23.7 | 23.7 | 23.7 | 23.7 | 23.7 | 23.7 | 23.7 | 23.7 | 23.7 | 23.7 | 23.7 | 23.7 | 23.7 | 23.7 | 23.7 | 23.7 | 23.7 | 23.7 | 23.7 | 23.7 | 23.7 | 23.7 | 23.7 | 23.7 | 23.7 | 23.7 | 23.7 | 23.7 | 23.7 | 23.7 | 23.7 | 23.7 | 23.7 | 23.7
DE | RoR | Bertoldsheim entfällt | 0.8 | 0 | 0 | 0 | 1967 | 2167 | 0 | 18.9 | 18.9 | 18.9 | 18.9 | 18.9 | 18.9 | 18.9 | 18.9 | 18.9 | 18.9 | 18.9 | 18.9 | 18.9 | 18.9 | 18.9 | 18.9 | 18.9 | 18.9 | 18.9 | 18.9 | 18.9 | 18.9 | 18.9 | 18.9 | 18.9 | 18.9 | 18.9 | 18.9 | 18.9 | 18.9 | 18.9 | 18.9 | 18.9 | 18.9 | 18.9 | 18.9
DE | RoR | Bigge | 0.8 | 0 | 0 | 0 | 1965 | 2165 | 0 | 15 | 15 | 15 | 15 | 15 | 15 | 15 | 15 | 15 | 15 | 15 | 15 | 15 | 15 | 15 | 15 | 15 | 15 | 15 | 15 | 15 | 15 | 15 | 15 | 15 | 15 | 15 | 15 | 15 | 15 | 15 | 15 | 15 | 15 | 15 | 15
DE | RoR | Bittenbrunn entfällt | 0.8 | 0 | 0 | 0 | 1969 | 2169 | 0 | 20.2 | 20.2 | 20.2 | 20.2 | 20.2 | 20.2 | 20.2 | 20.2 | 20.2 | 20.2 | 20.2 | 20.2 | 20.2 | 20.2 | 20.2 | 20.2 | 20.2 | 20.2 | 20.2 | 20.2 | 20.2 | 20.2 | 20.2 | 20.2 | 20.2 | 20.2 | 20.2 | 20.2 | 20.2 | 20.2 | 20.2 | 20.2 | 20.2 | 20.2 | 20.2 | 20.2
DE | RoR | Bleiloch PSS A | 0.8 | 0 | 0 | 0 | 1932 | 2132 | 0 | 79.8 | 79.8 | 79.8 | 79.8 | 79.8 | 79.8 | 79.8 | 79.8 | 79.8 | 79.8 | 79.8 | 79.8 | 79.8 | 79.8 | 79.8 | 79.8 | 79.8 | 79.8 | 79.8 | 79.8 | 79.8 | 79.8 | 79.8 | 79.8 | 79.8 | 79.8 | 79.8 | 79.8 | 79.8 | 79.8 | 79.8 | 79.8 | 79.8 | 79.8 | 79.8 | 79.8
DE | RoR | Bleiloch PSS B | 0.8 | 0 | 0 | 0 | 1932 | 2132 | 0 | 0 | 0 | 0 | 0 | 0 | 0 | 0 | 0 | 0 | 0 | 0 | 0 | 0 | 0 | 0 | 0 | 0 | 0 | 0 | 0 | 0 | 0 | 0 | 0 | 0 | 0 | 0 | 0 | 0 | 0 | 0 | 0 | 0 | 0 | 0 | 0
DE | RoR | Braunau-Simbach Braunau-Simbach | 0.8 | 0 | 0 | 0 | 1953 | 2153 | 0 | 50 | 50 | 50 | 50 | 50 | 50 | 50 | 50 | 50 | 50 | 50 | 50 | 50 | 50 | 50 | 50 | 50 | 50 | 50 | 50 | 50 | 50 | 50 | 50 | 50 | 50 | 50 | 50 | 50 | 50 | 50 | 50 | 50 | 50 | 50 | 50
DE | RoR | Dessau Dessau | 0.8 | 0 | 0 | 0 | 1967 | 2167 | 0 | 10.3 | 10.3 | 10.3 | 10.3 | 10.3 | 10.3 | 10.3 | 10.3 | 10.3 | 10.3 | 10.3 | 10.3 | 10.3 | 10.3 | 10.3 | 10.3 | 10.3 | 10.3 | 10.3 | 10.3 | 10.3 | 10.3 | 10.3 | 10.3 | 10.3 | 10.3 | 10.3 | 10.3 | 10.3 | 10.3 | 10.3 | 10.3 | 10.3 | 10.3 | 10.3 | 10.3
DE | RoR | Dettingen Dettingen | 0.8 | 0 | 0 | 0 | 1927 | 2127 | 0 | 11 | 11 | 11 | 11 | 11 | 11 | 11 | 11 | 11 | 11 | 11 | 11 | 11 | 11 | 11 | 11 | 11 | 11 | 11 | 11 | 11 | 11 | 11 | 11 | 11 | 11 | 11 | 11 | 11 | 11 | 11 | 11 | 11 | 11 | 11 | 11
DE | RoR | Detzem | 0.8 | 0 | 0 | 0 | 1962 | 2162 | 0 | 24 | 24 | 24 | 24 | 24 | 24 | 24 | 24 | 24 | 24 | 24 | 24 | 24 | 24 | 24 | 24 | 24 | 24 | 24 | 24 | 24 | 24 | 24 | 24 | 24 | 24 | 24 | 24 | 24 | 24 | 24 | 24 | 24 | 24 | 24 | 24
DE | RoR | Dingolfing Dingolfing | 0.8 | 0 | 0 | 0 | 1957 | 2157 | 0 | 15 | 15 | 15 | 15 | 15 | 15 | 15 | 15 | 15 | 15 | 15 | 15 | 15 | 15 | 15 | 15 | 15 | 15 | 15 | 15 | 15 | 15 | 15 | 15 | 15 | 15 | 15 | 15 | 15 | 15 | 15 | 15 | 15 | 15 | 15 | 15
DE | RoR | Dornau Dornau | 0.8 | 0 | 0 | 0 | 1960 | 2160 | 0 | 16.6 | 16.6 | 16.6 | 16.6 | 16.6 | 16.6 | 16.6 | 16.6 | 16.6 | 16.6 | 16.6 | 16.6 | 16.6 | 16.6 | 16.6 | 16.6 | 16.6 | 16.6 | 16.6 | 16.6 | 16.6 | 16.6 | 16.6 | 16.6 | 16.6 | 16.6 | 16.6 | 16.6 | 16.6 | 16.6 | 16.6 | 16.6 | 16.6 | 16.6 | 16.6 | 16.6
DE | RoR | EEG RoR | 0.8 | 0 | 0 | 0 |  |  | 0 | 4500 | 4500 | 4500 | 4500 | 4500 | 4500 | 4500 | 4500 | 4500 | 4500 | 4500 | 4500 | 4500 | 4500 | 4500 | 4500 | 4500 | 4500 | 4500 | 4500 | 4500 | 4500 | 4500 | 4500 | 4500 | 4500 | 4500 | 4500 | 4500 | 4500 | 4500 | 4500 | 4500 | 4500 | 4500 | 4500
DE | RoR | Egglfing Egglfing | 0.8 | 0 | 0 | 0 | 1944 | 2144 | 0 | 40.4 | 40.4 | 40.4 | 40.4 | 40.4 | 40.4 | 40.4 | 40.4 | 40.4 | 40.4 | 40.4 | 40.4 | 40.4 | 40.4 | 40.4 | 40.4 | 40.4 | 40.4 | 40.4 | 40.4 | 40.4 | 40.4 | 40.4 | 40.4 | 40.4 | 40.4 | 40.4 | 40.4 | 40.4 | 40.4 | 40.4 | 40.4 | 40.4 | 40.4 | 40.4 | 40.4
DE | RoR | Eitting Eitting | 0.8 | 0 | 0 | 0 | 1925 | 2125 | 0 | 26 | 26 | 26 | 26 | 26 | 26 | 26 | 26 | 26 | 26 | 26 | 26 | 26 | 26 | 26 | 26 | 26 | 26 | 26 | 26 | 26 | 26 | 26 | 26 | 26 | 26 | 26 | 26 | 26 | 26 | 26 | 26 | 26 | 26 | 26 | 26
DE | RoR | Ellgau | 0.8 | 0 | 0 | 0 | 1952 | 2152 | 0 | 9.7 | 9.7 | 9.7 | 9.7 | 9.7 | 9.7 | 9.7 | 9.7 | 9.7 | 9.7 | 9.7 | 9.7 | 9.7 | 9.7 | 9.7 | 9.7 | 9.7 | 9.7 | 9.7 | 9.7 | 9.7 | 9.7 | 9.7 | 9.7 | 9.7 | 9.7 | 9.7 | 9.7 | 9.7 | 9.7 | 9.7 | 9.7 | 9.7 | 9.7 | 9.7 | 9.7
DE | RoR | Enkirch | 0.8 | 0 | 0 | 0 | 1966 | 2166 | 0 | 18.4 | 18.4 | 18.4 | 18.4 | 18.4 | 18.4 | 18.4 | 18.4 | 18.4 | 18.4 | 18.4 | 18.4 | 18.4 | 18.4 | 18.4 | 18.4 | 18.4 | 18.4 | 18.4 | 18.4 | 18.4 | 18.4 | 18.4 | 18.4 | 18.4 | 18.4 | 18.4 | 18.4 | 18.4 | 18.4 | 18.4 | 18.4 | 18.4 | 18.4 | 18.4 | 18.4
DE | RoR | Ering Ering | 0.8 | 0 | 0 | 0 | 1942 | 2142 | 0 | 36.5 | 36.5 | 36.5 | 36.5 | 36.5 | 36.5 | 36.5 | 36.5 | 36.5 | 36.5 | 36.5 | 36.5 | 36.5 | 36.5 | 36.5 | 36.5 | 36.5 | 36.5 | 36.5 | 36.5 | 36.5 | 36.5 | 36.5 | 36.5 | 36.5 | 36.5 | 36.5 | 36.5 | 36.5 | 36.5 | 36.5 | 36.5 | 36.5 | 36.5 | 36.5 | 36.5
DE | RoR | Ettling Ettling | 0.8 | 0 | 0 | 0 | 1988 | 2188 | 0 | 12.6 | 12.6 | 12.6 | 12.6 | 12.6 | 12.6 | 12.6 | 12.6 | 12.6 | 12.6 | 12.6 | 12.6 | 12.6 | 12.6 | 12.6 | 12.6 | 12.6 | 12.6 | 12.6 | 12.6 | 12.6 | 12.6 | 12.6 | 12.6 | 12.6 | 12.6 | 12.6 | 12.6 | 12.6 | 12.6 | 12.6 | 12.6 | 12.6 | 12.6 | 12.6 | 12.6
DE | RoR | Faimingen entfällt | 0.8 | 0 | 0 | 0 | 1965 | 2165 | 0 | 10.1 | 10.1 | 10.1 | 10.1 | 10.1 | 10.1 | 10.1 | 10.1 | 10.1 | 10.1 | 10.1 | 10.1 | 10.1 | 10.1 | 10.1 | 10.1 | 10.1 | 10.1 | 10.1 | 10.1 | 10.1 | 10.1 | 10.1 | 10.1 | 10.1 | 10.1 | 10.1 | 10.1 | 10.1 | 10.1 | 10.1 | 10.1 | 10.1 | 10.1 | 10.1 | 10.1
DE | RoR | Fankel | 0.8 | 0 | 0 | 0 | 1963 | 2163 | 0 | 16.4 | 16.4 | 16.4 | 16.4 | 16.4 | 16.4 | 16.4 | 16.4 | 16.4 | 16.4 | 16.4 | 16.4 | 16.4 | 16.4 | 16.4 | 16.4 | 16.4 | 16.4 | 16.4 | 16.4 | 16.4 | 16.4 | 16.4 | 16.4 | 16.4 | 16.4 | 16.4 | 16.4 | 16.4 | 16.4 | 16.4 | 16.4 | 16.4 | 16.4 | 16.4 | 16.4
DE | RoR | Feldkirchen | 0.8 | 0 | 0 | 0 | 1970 | 2170 | 0 | 38.2 | 38.2 | 38.2 | 38.2 | 38.2 | 38.2 | 38.2 | 38.2 | 38.2 | 38.2 | 38.2 | 38.2 | 38.2 | 38.2 | 38.2 | 38.2 | 38.2 | 38.2 | 38.2 | 38.2 | 38.2 | 38.2 | 38.2 | 38.2 | 38.2 | 38.2 | 38.2 | 38.2 | 38.2 | 38.2 | 38.2 | 38.2 | 38.2 | 38.2 | 38.2 | 38.2
DE | RoR | Gars | 0.8 | 0 | 0 | 0 | 1938 | 2138 | 0 | 25 | 25 | 25 | 25 | 25 | 25 | 25 | 25 | 25 | 25 | 25 | 25 | 25 | 25 | 25 | 25 | 25 | 25 | 25 | 25 | 25 | 25 | 25 | 25 | 25 | 25 | 25 | 25 | 25 | 25 | 25 | 25 | 25 | 25 | 25 | 25
DE | RoR | Geisling Geisling | 0.8 | 0 | 0 | 0 | 1985 | 2185 | 0 | 25 | 25 | 25 | 25 | 25 | 25 | 25 | 25 | 25 | 25 | 25 | 25 | 25 | 25 | 25 | 25 | 25 | 25 | 25 | 25 | 25 | 25 | 25 | 25 | 25 | 25 | 25 | 25 | 25 | 25 | 25 | 25 | 25 | 25 | 25 | 25
DE | RoR | Gummering Gummering | 0.8 | 0 | 0 | 0 | 1957 | 2157 | 0 | 14.8 | 14.8 | 14.8 | 14.8 | 14.8 | 14.8 | 14.8 | 14.8 | 14.8 | 14.8 | 14.8 | 14.8 | 14.8 | 14.8 | 14.8 | 14.8 | 14.8 | 14.8 | 14.8 | 14.8 | 14.8 | 14.8 | 14.8 | 14.8 | 14.8 | 14.8 | 14.8 | 14.8 | 14.8 | 14.8 | 14.8 | 14.8 | 14.8 | 14.8 | 14.8 | 14.8
DE | RoR | Heimbach | 0.8 | 0 | 0 | 0 | 1905 | 2105 | 0 | 16 | 16 | 16 | 16 | 16 | 16 | 16 | 16 | 16 | 16 | 16 | 16 | 16 | 16 | 16 | 16 | 16 | 16 | 16 | 16 | 16 | 16 | 16 | 16 | 16 | 16 | 16 | 16 | 16 | 16 | 16 | 16 | 16 | 16 | 16 | 16
DE | RoR | Hemfurth Hemfurth | 0.8 | 0 | 0 | 0 | 1915 | 2115 | 0 | 20 | 20 | 20 | 20 | 20 | 20 | 20 | 20 | 20 | 20 | 20 | 20 | 20 | 20 | 20 | 20 | 20 | 20 | 20 | 20 | 20 | 20 | 20 | 20 | 20 | 20 | 20 | 20 | 20 | 20 | 20 | 20 | 20 | 20 | 20 | 20
DE | RoR | Höchstädt | 0.8 | 0 | 0 | 0 | 1982 | 2182 | 0 | 10 | 10 | 10 | 10 | 10 | 10 | 10 | 10 | 10 | 10 | 10 | 10 | 10 | 10 | 10 | 10 | 10 | 10 | 10 | 10 | 10 | 10 | 10 | 10 | 10 | 10 | 10 | 10 | 10 | 10 | 10 | 10 | 10 | 10 | 10 | 10
DE | RoR | Hohenwarte 1 PSS A | 0.8 | 0 | 0 | 0 | 1959 | 2159 | 0 | 59.8 | 59.8 | 59.8 | 59.8 | 59.8 | 59.8 | 59.8 | 59.8 | 59.8 | 59.8 | 59.8 | 59.8 | 59.8 | 59.8 | 59.8 | 59.8 | 59.8 | 59.8 | 59.8 | 59.8 | 59.8 | 59.8 | 59.8 | 59.8 | 59.8 | 59.8 | 59.8 | 59.8 | 59.8 | 59.8 | 59.8 | 59.8 | 59.8 | 59.8 | 59.8 | 59.8
DE | RoR | Hohenwarte 1 PSS B | 0.8 | 0 | 0 | 0 | 1959 | 2159 | 0 | 0 | 0 | 0 | 0 | 0 | 0 | 0 | 0 | 0 | 0 | 0 | 0 | 0 | 0 | 0 | 0 | 0 | 0 | 0 | 0 | 0 | 0 | 0 | 0 | 0 | 0 | 0 | 0 | 0 | 0 | 0 | 0 | 0 | 0 | 0 | 0
DE | RoR | Ingolstadt entfällt | 0.8 | 0 | 0 | 0 | 1971 | 2171 | 0 | 19.8 | 19.8 | 19.8 | 19.8 | 19.8 | 19.8 | 19.8 | 19.8 | 19.8 | 19.8 | 19.8 | 19.8 | 19.8 | 19.8 | 19.8 | 19.8 | 19.8 | 19.8 | 19.8 | 19.8 | 19.8 | 19.8 | 19.8 | 19.8 | 19.8 | 19.8 | 19.8 | 19.8 | 19.8 | 19.8 | 19.8 | 19.8 | 19.8 | 19.8 | 19.8 | 19.8
DE | RoR | Jochenstein Jochenstein | 0.8 | 0 | 0 | 0 | 1955 | 2155 | 0 | 66 | 66 | 66 | 66 | 66 | 66 | 66 | 66 | 66 | 66 | 66 | 66 | 66 | 66 | 66 | 66 | 66 | 66 | 66 | 66 | 66 | 66 | 66 | 66 | 66 | 66 | 66 | 66 | 66 | 66 | 66 | 66 | 66 | 66 | 66 | 66
DE | RoR | Kachlet Kachlet | 0.8 | 0 | 0 | 0 | 1927 | 2127 | 0 | 53.7 | 53.7 | 53.7 | 53.7 | 53.7 | 53.7 | 53.7 | 53.7 | 53.7 | 53.7 | 53.7 | 53.7 | 53.7 | 53.7 | 53.7 | 53.7 | 53.7 | 53.7 | 53.7 | 53.7 | 53.7 | 53.7 | 53.7 | 53.7 | 53.7 | 53.7 | 53.7 | 53.7 | 53.7 | 53.7 | 53.7 | 53.7 | 53.7 | 53.7 | 53.7 | 53.7
DE | RoR | Kaufering Kaufering | 0.8 | 0 | 0 | 0 | 1975 | 2175 | 0 | 16.7 | 16.7 | 16.7 | 16.7 | 16.7 | 16.7 | 16.7 | 16.7 | 16.7 | 16.7 | 16.7 | 16.7 | 16.7 | 16.7 | 16.7 | 16.7 | 16.7 | 16.7 | 16.7 | 16.7 | 16.7 | 16.7 | 16.7 | 16.7 | 16.7 | 16.7 | 16.7 | 16.7 | 16.7 | 16.7 | 16.7 | 16.7 | 16.7 | 16.7 | 16.7 | 16.7
DE | RoR | Koblenz | 0.8 | 0 | 0 | 0 | 1951 | 2151 | 0 | 16 | 16 | 16 | 16 | 16 | 16 | 16 | 16 | 16 | 16 | 16 | 16 | 16 | 16 | 16 | 16 | 16 | 16 | 16 | 16 | 16 | 16 | 16 | 16 | 16 | 16 | 16 | 16 | 16 | 16 | 16 | 16 | 16 | 16 | 16 | 16
DE | RoR | Kraftwerk 3 | 0.8 | 0 | 0 | 0 | 1920 | 2120 | 0 | 18.5 | 18.5 | 18.5 | 18.5 | 18.5 | 18.5 | 18.5 | 18.5 | 18.5 | 18.5 | 18.5 | 18.5 | 18.5 | 18.5 | 18.5 | 18.5 | 18.5 | 18.5 | 18.5 | 18.5 | 18.5 | 18.5 | 18.5 | 18.5 | 18.5 | 18.5 | 18.5 | 18.5 | 18.5 | 18.5 | 18.5 | 18.5 | 18.5 | 18.5 | 18.5 | 18.5
DE | RoR | Kraftwerksgruppe Pfreimd LWKW Tanzmühle | 0.8 | 0 | 0 | 0 | 1959 | 2159 | 0 | 3.3 | 3.3 | 3.3 | 3.3 | 3.3 | 3.3 | 3.3 | 3.3 | 3.3 | 3.3 | 3.3 | 3.3 | 3.3 | 3.3 | 3.3 | 3.3 | 3.3 | 3.3 | 3.3 | 3.3 | 3.3 | 3.3 | 3.3 | 3.3 | 3.3 | 3.3 | 3.3 | 3.3 | 3.3 | 3.3 | 3.3 | 3.3 | 3.3 | 3.3 | 3.3 | 3.3
DE | RoR | Kraftwerksgruppe Pfreimd LWKW Trausnitz | 0.8 | 0 | 0 | 0 | 1952 | 2152 | 0 | 1.8 | 1.8 | 1.8 | 1.8 | 1.8 | 1.8 | 1.8 | 1.8 | 1.8 | 1.8 | 1.8 | 1.8 | 1.8 | 1.8 | 1.8 | 1.8 | 1.8 | 1.8 | 1.8 | 1.8 | 1.8 | 1.8 | 1.8 | 1.8 | 1.8 | 1.8 | 1.8 | 1.8 | 1.8 | 1.8 | 1.8 | 1.8 | 1.8 | 1.8 | 1.8 | 1.8
DE | RoR | Kraftwerksgruppe Pfreimd PSKW Tanzmühle | 0.8 | 0 | 0 | 0 | 1959 | 2159 | 0 | 28 | 28 | 28 | 28 | 28 | 28 | 28 | 28 | 28 | 28 | 28 | 28 | 28 | 28 | 28 | 28 | 28 | 28 | 28 | 28 | 28 | 28 | 28 | 28 | 28 | 28 | 28 | 28 | 28 | 28 | 28 | 28 | 28 | 28 | 28 | 28
DE | RoR | KW Wyhlen KW Wyhlen | 0.8 | 0 | 0 | 0 | 1912 | 2112 | 0 | 37.9 | 37.9 | 37.9 | 37.9 | 37.9 | 37.9 | 37.9 | 37.9 | 37.9 | 37.9 | 37.9 | 37.9 | 37.9 | 37.9 | 37.9 | 37.9 | 37.9 | 37.9 | 37.9 | 37.9 | 37.9 | 37.9 | 37.9 | 37.9 | 37.9 | 37.9 | 37.9 | 37.9 | 37.9 | 37.9 | 37.9 | 37.9 | 37.9 | 37.9 | 37.9 | 37.9
DE | RoR | Landau Landau | 0.8 | 0 | 0 | 0 | 1984 | 2184 | 0 | 12.6 | 12.6 | 12.6 | 12.6 | 12.6 | 12.6 | 12.6 | 12.6 | 12.6 | 12.6 | 12.6 | 12.6 | 12.6 | 12.6 | 12.6 | 12.6 | 12.6 | 12.6 | 12.6 | 12.6 | 12.6 | 12.6 | 12.6 | 12.6 | 12.6 | 12.6 | 12.6 | 12.6 | 12.6 | 12.6 | 12.6 | 12.6 | 12.6 | 12.6 | 12.6 | 12.6
DE | RoR | Lehmen | 0.8 | 0 | 0 | 0 | 1962 | 2162 | 0 | 20 | 20 | 20 | 20 | 20 | 20 | 20 | 20 | 20 | 20 | 20 | 20 | 20 | 20 | 20 | 20 | 20 | 20 | 20 | 20 | 20 | 20 | 20 | 20 | 20 | 20 | 20 | 20 | 20 | 20 | 20 | 20 | 20 | 20 | 20 | 20
DE | RoR | Leitzach 1 1 | 0.8 | 0 | 0 | 0 | 1983 | 2183 | 0 | 48 | 48 | 48 | 48 | 48 | 48 | 48 | 48 | 48 | 48 | 48 | 48 | 48 | 48 | 48 | 48 | 48 | 48 | 48 | 48 | 48 | 48 | 48 | 48 | 48 | 48 | 48 | 48 | 48 | 48 | 48 | 48 | 48 | 48 | 48 | 48
DE | RoR | Leitzach 2 2 | 0.8 | 0 | 0 | 0 | 1960 | 2160 | 0 | 44 | 44 | 44 | 44 | 44 | 44 | 44 | 44 | 44 | 44 | 44 | 44 | 44 | 44 | 44 | 44 | 44 | 44 | 44 | 44 | 44 | 44 | 44 | 44 | 44 | 44 | 44 | 44 | 44 | 44 | 44 | 44 | 44 | 44 | 44 | 44
DE | RoR | Meitingen | 0.8 | 0 | 0 | 0 | 1922 | 2122 | 0 | 11.3 | 11.3 | 11.3 | 11.3 | 11.3 | 11.3 | 11.3 | 11.3 | 11.3 | 11.3 | 11.3 | 11.3 | 11.3 | 11.3 | 11.3 | 11.3 | 11.3 | 11.3 | 11.3 | 11.3 | 11.3 | 11.3 | 11.3 | 11.3 | 11.3 | 11.3 | 11.3 | 11.3 | 11.3 | 11.3 | 11.3 | 11.3 | 11.3 | 11.3 | 11.3 | 11.3
DE | RoR | Merching Merching | 0.8 | 0 | 0 | 0 | 1978 | 2178 | 0 | 12 | 12 | 12 | 12 | 12 | 12 | 12 | 12 | 12 | 12 | 12 | 12 | 12 | 12 | 12 | 12 | 12 | 12 | 12 | 12 | 12 | 12 | 12 | 12 | 12 | 12 | 12 | 12 | 12 | 12 | 12 | 12 | 12 | 12 | 12 | 12
DE | RoR | Müden | 0.8 | 0 | 0 | 0 | 1965 | 2165 | 0 | 16.4 | 16.4 | 16.4 | 16.4 | 16.4 | 16.4 | 16.4 | 16.4 | 16.4 | 16.4 | 16.4 | 16.4 | 16.4 | 16.4 | 16.4 | 16.4 | 16.4 | 16.4 | 16.4 | 16.4 | 16.4 | 16.4 | 16.4 | 16.4 | 16.4 | 16.4 | 16.4 | 16.4 | 16.4 | 16.4 | 16.4 | 16.4 | 16.4 | 16.4 | 16.4 | 16.4
DE | RoR | Mühltal Mühltal | 0.8 | 0 | 0 | 0 | 1924 | 2124 | 0 | 11.2 | 11.2 | 11.2 | 11.2 | 11.2 | 11.2 | 11.2 | 11.2 | 11.2 | 11.2 | 11.2 | 11.2 | 11.2 | 11.2 | 11.2 | 11.2 | 11.2 | 11.2 | 11.2 | 11.2 | 11.2 | 11.2 | 11.2 | 11.2 | 11.2 | 11.2 | 11.2 | 11.2 | 11.2 | 11.2 | 11.2 | 11.2 | 11.2 | 11.2 | 11.2 | 11.2
DE | RoR | Neef | 0.8 | 0 | 0 | 0 | 1966 | 2166 | 0 | 16.4 | 16.4 | 16.4 | 16.4 | 16.4 | 16.4 | 16.4 | 16.4 | 16.4 | 16.4 | 16.4 | 16.4 | 16.4 | 16.4 | 16.4 | 16.4 | 16.4 | 16.4 | 16.4 | 16.4 | 16.4 | 16.4 | 16.4 | 16.4 | 16.4 | 16.4 | 16.4 | 16.4 | 16.4 | 16.4 | 16.4 | 16.4 | 16.4 | 16.4 | 16.4 | 16.4
DE | RoR | Neuötting | 0.8 | 0 | 0 | 0 | 1951 | 2151 | 0 | 26.1 | 26.1 | 26.1 | 26.1 | 26.1 | 26.1 | 26.1 | 26.1 | 26.1 | 26.1 | 26.1 | 26.1 | 26.1 | 26.1 | 26.1 | 26.1 | 26.1 | 26.1 | 26.1 | 26.1 | 26.1 | 26.1 | 26.1 | 26.1 | 26.1 | 26.1 | 26.1 | 26.1 | 26.1 | 26.1 | 26.1 | 26.1 | 26.1 | 26.1 | 26.1 | 26.1
DE | RoR | Niederaichbach Niederaichbach | 0.8 | 0 | 0 | 0 | 1951 | 2151 | 0 | 16.2 | 16.2 | 16.2 | 16.2 | 16.2 | 16.2 | 16.2 | 16.2 | 16.2 | 16.2 | 16.2 | 16.2 | 16.2 | 16.2 | 16.2 | 16.2 | 16.2 | 16.2 | 16.2 | 16.2 | 16.2 | 16.2 | 16.2 | 16.2 | 16.2 | 16.2 | 16.2 | 16.2 | 16.2 | 16.2 | 16.2 | 16.2 | 16.2 | 16.2 | 16.2 | 16.2
DE | RoR | Niederwartha PSS C | 0.62 | 0 | 0 | 0 | 1957 | 2157 | 0 | 39.8 | 39.8 | 39.8 | 39.8 | 39.8 | 39.8 | 39.8 | 39.8 | 39.8 | 39.8 | 39.8 | 39.8 | 39.8 | 39.8 | 39.8 | 39.8 | 39.8 | 39.8 | 39.8 | 39.8 | 39.8 | 39.8 | 39.8 | 39.8 | 39.8 | 39.8 | 39.8 | 39.8 | 39.8 | 39.8 | 39.8 | 39.8 | 39.8 | 39.8 | 39.8 | 39.8
DE | RoR | Niederwartha PSS D | 0.62 | 0 | 0 | 0 | 1957 | 2157 | 0 | 0 | 0 | 0 | 0 | 0 | 0 | 0 | 0 | 0 | 0 | 0 | 0 | 0 | 0 | 0 | 0 | 0 | 0 | 0 | 0 | 0 | 0 | 0 | 0 | 0 | 0 | 0 | 0 | 0 | 0 | 0 | 0 | 0 | 0 | 0 | 0
DE | RoR | Nußdorf Nußdorf | 0.8 | 0 | 0 | 0 | 1982 | 2182 | 0 | 36.6 | 36.6 | 36.6 | 36.6 | 36.6 | 36.6 | 36.6 | 36.6 | 36.6 | 36.6 | 36.6 | 36.6 | 36.6 | 36.6 | 36.6 | 36.6 | 36.6 | 36.6 | 36.6 | 36.6 | 36.6 | 36.6 | 36.6 | 36.6 | 36.6 | 36.6 | 36.6 | 36.6 | 36.6 | 36.6 | 36.6 | 36.6 | 36.6 | 36.6 | 36.6 | 36.6
DE | RoR | Oberaudorf-Ebbs Oberaudorf-Ebbs | 0.8 | 0 | 0 | 0 | 1992 | 2192 | 0 | 30 | 30 | 30 | 30 | 30 | 30 | 30 | 30 | 30 | 30 | 30 | 30 | 30 | 30 | 30 | 30 | 30 | 30 | 30 | 30 | 30 | 30 | 30 | 30 | 30 | 30 | 30 | 30 | 30 | 30 | 30 | 30 | 30 | 30 | 30 | 30
DE | RoR | Obernach Obernach | 0.8 | 0 | 0 | 0 | 1955 | 2155 | 0 | 12.8 | 12.8 | 12.8 | 12.8 | 12.8 | 12.8 | 12.8 | 12.8 | 12.8 | 12.8 | 12.8 | 12.8 | 12.8 | 12.8 | 12.8 | 12.8 | 12.8 | 12.8 | 12.8 | 12.8 | 12.8 | 12.8 | 12.8 | 12.8 | 12.8 | 12.8 | 12.8 | 12.8 | 12.8 | 12.8 | 12.8 | 12.8 | 12.8 | 12.8 | 12.8 | 12.8
DE | RoR | Oberpeiching | 0.8 | 0 | 0 | 0 | 1954 | 2154 | 0 | 11.9 | 11.9 | 11.9 | 11.9 | 11.9 | 11.9 | 11.9 | 11.9 | 11.9 | 11.9 | 11.9 | 11.9 | 11.9 | 11.9 | 11.9 | 11.9 | 11.9 | 11.9 | 11.9 | 11.9 | 11.9 | 11.9 | 11.9 | 11.9 | 11.9 | 11.9 | 11.9 | 11.9 | 11.9 | 11.9 | 11.9 | 11.9 | 11.9 | 11.9 | 11.9 | 11.9
DE | RoR | Passau-Ingling Passau-Ingling | 0.8 | 0 | 0 | 0 | 1965 | 2165 | 0 | 43.2 | 43.2 | 43.2 | 43.2 | 43.2 | 43.2 | 43.2 | 43.2 | 43.2 | 43.2 | 43.2 | 43.2 | 43.2 | 43.2 | 43.2 | 43.2 | 43.2 | 43.2 | 43.2 | 43.2 | 43.2 | 43.2 | 43.2 | 43.2 | 43.2 | 43.2 | 43.2 | 43.2 | 43.2 | 43.2 | 43.2 | 43.2 | 43.2 | 43.2 | 43.2 | 43.2
DE | RoR | Perach | 0.8 | 0 | 0 | 0 | 1977 | 2177 | 0 | 19.4 | 19.4 | 19.4 | 19.4 | 19.4 | 19.4 | 19.4 | 19.4 | 19.4 | 19.4 | 19.4 | 19.4 | 19.4 | 19.4 | 19.4 | 19.4 | 19.4 | 19.4 | 19.4 | 19.4 | 19.4 | 19.4 | 19.4 | 19.4 | 19.4 | 19.4 | 19.4 | 19.4 | 19.4 | 19.4 | 19.4 | 19.4 | 19.4 | 19.4 | 19.4 | 19.4
DE | RoR | Pfrombach Pfrombach | 0.8 | 0 | 0 | 0 | 1929 | 2129 | 0 | 22.3 | 22.3 | 22.3 | 22.3 | 22.3 | 22.3 | 22.3 | 22.3 | 22.3 | 22.3 | 22.3 | 22.3 | 22.3 | 22.3 | 22.3 | 22.3 | 22.3 | 22.3 | 22.3 | 22.3 | 22.3 | 22.3 | 22.3 | 22.3 | 22.3 | 22.3 | 22.3 | 22.3 | 22.3 | 22.3 | 22.3 | 22.3 | 22.3 | 22.3 | 22.3 | 22.3
DE | RoR | Pielweichs Pielweichs | 0.8 | 0 | 0 | 0 | 1994 | 2194 | 0 | 12.6 | 12.6 | 12.6 | 12.6 | 12.6 | 12.6 | 12.6 | 12.6 | 12.6 | 12.6 | 12.6 | 12.6 | 12.6 | 12.6 | 12.6 | 12.6 | 12.6 | 12.6 | 12.6 | 12.6 | 12.6 | 12.6 | 12.6 | 12.6 | 12.6 | 12.6 | 12.6 | 12.6 | 12.6 | 12.6 | 12.6 | 12.6 | 12.6 | 12.6 | 12.6 | 12.6
DE | RoR | Prem Prem | 0.8 | 0 | 0 | 0 | 1971 | 2171 | 0 | 19.2 | 19.2 | 19.2 | 19.2 | 19.2 | 19.2 | 19.2 | 19.2 | 19.2 | 19.2 | 19.2 | 19.2 | 19.2 | 19.2 | 19.2 | 19.2 | 19.2 | 19.2 | 19.2 | 19.2 | 19.2 | 19.2 | 19.2 | 19.2 | 19.2 | 19.2 | 19.2 | 19.2 | 19.2 | 19.2 | 19.2 | 19.2 | 19.2 | 19.2 | 19.2 | 19.2
DE | RoR | Prittriching Prittriching | 0.8 | 0 | 0 | 0 | 1984 | 2184 | 0 | 12.1 | 12.1 | 12.1 | 12.1 | 12.1 | 12.1 | 12.1 | 12.1 | 12.1 | 12.1 | 12.1 | 12.1 | 12.1 | 12.1 | 12.1 | 12.1 | 12.1 | 12.1 | 12.1 | 12.1 | 12.1 | 12.1 | 12.1 | 12.1 | 12.1 | 12.1 | 12.1 | 12.1 | 12.1 | 12.1 | 12.1 | 12.1 | 12.1 | 12.1 | 12.1 | 12.1
DE | RoR | Pumpspeicherkraftwerk Glems Pumpspeicherkraftwerk Glems | 0.74 | 0 | 0 | 0 | 1964 | 2164 | 0 | 90 | 90 | 90 | 90 | 90 | 90 | 90 | 90 | 90 | 90 | 90 | 90 | 90 | 90 | 90 | 90 | 90 | 90 | 90 | 90 | 90 | 90 | 90 | 90 | 90 | 90 | 90 | 90 | 90 | 90 | 90 | 90 | 90 | 90 | 90 | 90
DE | RoR | RADAG | 0.8 | 0 | 0 | 0 | 1933 | 2133 | 0 | 79.5 | 79.5 | 79.5 | 79.5 | 79.5 | 79.5 | 79.5 | 79.5 | 79.5 | 79.5 | 79.5 | 79.5 | 79.5 | 79.5 | 79.5 | 79.5 | 79.5 | 79.5 | 79.5 | 79.5 | 79.5 | 79.5 | 79.5 | 79.5 | 79.5 | 79.5 | 79.5 | 79.5 | 79.5 | 79.5 | 79.5 | 79.5 | 79.5 | 79.5 | 79.5 | 79.5
DE | RoR | Rain | 0.8 | 0 | 0 | 0 | 1955 | 2155 | 0 | 10.9 | 10.9 | 10.9 | 10.9 | 10.9 | 10.9 | 10.9 | 10.9 | 10.9 | 10.9 | 10.9 | 10.9 | 10.9 | 10.9 | 10.9 | 10.9 | 10.9 | 10.9 | 10.9 | 10.9 | 10.9 | 10.9 | 10.9 | 10.9 | 10.9 | 10.9 | 10.9 | 10.9 | 10.9 | 10.9 | 10.9 | 10.9 | 10.9 | 10.9 | 10.9 | 10.9
DE | RoR | Rheinkraftwerk Iffezheim Iffezheim M1-M5 | 0.8 | 0 | 0 | 0 | 2013 | 2213 | 0 | 146 | 146 | 146 | 146 | 146 | 146 | 146 | 146 | 146 | 146 | 146 | 146 | 146 | 146 | 146 | 146 | 146 | 146 | 146 | 146 | 146 | 146 | 146 | 146 | 146 | 146 | 146 | 146 | 146 | 146 | 146 | 146 | 146 | 146 | 146 | 146
DE | RoR | Rheinkraftwerk Reckingen Reckingen | 0.8 | 0 | 0 | 0 | 1938 | 2138 | 0 | 19 | 19 | 19 | 19 | 19 | 19 | 19 | 19 | 19 | 19 | 19 | 19 | 19 | 19 | 19 | 19 | 19 | 19 | 19 | 19 | 19 | 19 | 19 | 19 | 19 | 19 | 19 | 19 | 19 | 19 | 19 | 19 | 19 | 19 | 19 | 19
DE | RoR | Rheinkraftwerk Ryburg-Schwörstadt Ryburg-Schwörstadt | 0.8 | 0 | 0 | 0 | 1931 | 2131 | 0 | 30 | 30 | 30 | 30 | 30 | 30 | 30 | 30 | 30 | 30 | 30 | 30 | 30 | 30 | 30 | 30 | 30 | 30 | 30 | 30 | 30 | 30 | 30 | 30 | 30 | 30 | 30 | 30 | 30 | 30 | 30 | 30 | 30 | 30 | 30 | 30
DE | RoR | Rheinkraftwerk Säckingen Säckingen | 0.8 | 0 | 0 | 0 | 1959 | 2159 | 0 | 36.8 | 36.8 | 36.8 | 36.8 | 36.8 | 36.8 | 36.8 | 36.8 | 36.8 | 36.8 | 36.8 | 36.8 | 36.8 | 36.8 | 36.8 | 36.8 | 36.8 | 36.8 | 36.8 | 36.8 | 36.8 | 36.8 | 36.8 | 36.8 | 36.8 | 36.8 | 36.8 | 36.8 | 36.8 | 36.8 | 36.8 | 36.8 | 36.8 | 36.8 | 36.8 | 36.8
DE | RoR | Rosenheim | 0.8 | 0 | 0 | 0 | 1960 | 2160 | 0 | 35.1 | 35.1 | 35.1 | 35.1 | 35.1 | 35.1 | 35.1 | 35.1 | 35.1 | 35.1 | 35.1 | 35.1 | 35.1 | 35.1 | 35.1 | 35.1 | 35.1 | 35.1 | 35.1 | 35.1 | 35.1 | 35.1 | 35.1 | 35.1 | 35.1 | 35.1 | 35.1 | 35.1 | 35.1 | 35.1 | 35.1 | 35.1 | 35.1 | 35.1 | 35.1 | 35.1
DE | RoR | Roßhaupten Roßhaupten | 0.8 | 0 | 0 | 0 | 1954 | 2154 | 0 | 45.5 | 45.5 | 45.5 | 45.5 | 45.5 | 45.5 | 45.5 | 45.5 | 45.5 | 45.5 | 45.5 | 45.5 | 45.5 | 45.5 | 45.5 | 45.5 | 45.5 | 45.5 | 45.5 | 45.5 | 45.5 | 45.5 | 45.5 | 45.5 | 45.5 | 45.5 | 45.5 | 45.5 | 45.5 | 45.5 | 45.5 | 45.5 | 45.5 | 45.5 | 45.5 | 45.5
DE | RoR | Rudolf-Fettweis-Werk Forb/ Murgwerk | 0.8 | 0 | 0 | 0 | 1918 | 2118 | 0 | 22 | 22 | 22 | 22 | 22 | 22 | 22 | 22 | 22 | 22 | 22 | 22 | 22 | 22 | 22 | 22 | 22 | 22 | 22 | 22 | 22 | 22 | 22 | 22 | 22 | 22 | 22 | 22 | 22 | 22 | 22 | 22 | 22 | 22 | 22 | 22
DE | RoR | Rudolf-Fettweis-Werk Pumpspeicherkraftwerk Schwarzenbachwerk | 0.8 | 0 | 0 | 0 | 1926 | 2126 | 0 | 43 | 43 | 43 | 43 | 43 | 43 | 43 | 43 | 43 | 43 | 43 | 43 | 43 | 43 | 43 | 43 | 43 | 43 | 43 | 43 | 43 | 43 | 43 | 43 | 43 | 43 | 43 | 43 | 43 | 43 | 43 | 43 | 43 | 43 | 43 | 43
DE | RoR | Scheuring Scheuring | 0.8 | 0 | 0 | 0 | 1980 | 2180 | 0 | 12.2 | 12.2 | 12.2 | 12.2 | 12.2 | 12.2 | 12.2 | 12.2 | 12.2 | 12.2 | 12.2 | 12.2 | 12.2 | 12.2 | 12.2 | 12.2 | 12.2 | 12.2 | 12.2 | 12.2 | 12.2 | 12.2 | 12.2 | 12.2 | 12.2 | 12.2 | 12.2 | 12.2 | 12.2 | 12.2 | 12.2 | 12.2 | 12.2 | 12.2 | 12.2 | 12.2
DE | RoR | Schwabstadl Schwabstadl | 0.8 | 0 | 0 | 0 | 1981 | 2181 | 0 | 12 | 12 | 12 | 12 | 12 | 12 | 12 | 12 | 12 | 12 | 12 | 12 | 12 | 12 | 12 | 12 | 12 | 12 | 12 | 12 | 12 | 12 | 12 | 12 | 12 | 12 | 12 | 12 | 12 | 12 | 12 | 12 | 12 | 12 | 12 | 12
DE | RoR | Schwammenauel | 0.8 | 0 | 0 | 0 | 1938 | 2138 | 0 | 14 | 14 | 14 | 14 | 14 | 14 | 14 | 14 | 14 | 14 | 14 | 14 | 14 | 14 | 14 | 14 | 14 | 14 | 14 | 14 | 14 | 14 | 14 | 14 | 14 | 14 | 14 | 14 | 14 | 14 | 14 | 14 | 14 | 14 | 14 | 14
DE | RoR | Serrig | 0.8 | 0 | 0 | 0 | 1985 | 2185 | 0 | 12.1 | 12.1 | 12.1 | 12.1 | 12.1 | 12.1 | 12.1 | 12.1 | 12.1 | 12.1 | 12.1 | 12.1 | 12.1 | 12.1 | 12.1 | 12.1 | 12.1 | 12.1 | 12.1 | 12.1 | 12.1 | 12.1 | 12.1 | 12.1 | 12.1 | 12.1 | 12.1 | 12.1 | 12.1 | 12.1 | 12.1 | 12.1 | 12.1 | 12.1 | 12.1 | 12.1
DE | RoR | Stammham | 0.8 | 0 | 0 | 0 | 1955 | 2155 | 0 | 23.2 | 23.2 | 23.2 | 23.2 | 23.2 | 23.2 | 23.2 | 23.2 | 23.2 | 23.2 | 23.2 | 23.2 | 23.2 | 23.2 | 23.2 | 23.2 | 23.2 | 23.2 | 23.2 | 23.2 | 23.2 | 23.2 | 23.2 | 23.2 | 23.2 | 23.2 | 23.2 | 23.2 | 23.2 | 23.2 | 23.2 | 23.2 | 23.2 | 23.2 | 23.2 | 23.2
DE | RoR | Straubing Straubing | 0.8 | 0 | 0 | 0 | 1994 | 2194 | 0 | 21.5 | 21.5 | 21.5 | 21.5 | 21.5 | 21.5 | 21.5 | 21.5 | 21.5 | 21.5 | 21.5 | 21.5 | 21.5 | 21.5 | 21.5 | 21.5 | 21.5 | 21.5 | 21.5 | 21.5 | 21.5 | 21.5 | 21.5 | 21.5 | 21.5 | 21.5 | 21.5 | 21.5 | 21.5 | 21.5 | 21.5 | 21.5 | 21.5 | 21.5 | 21.5 | 21.5
DE | RoR | Tannheim Tannheim | 0.8 | 0 | 0 | 0 | 1923 | 2123 | 0 | 12.3 | 12.3 | 12.3 | 12.3 | 12.3 | 12.3 | 12.3 | 12.3 | 12.3 | 12.3 | 12.3 | 12.3 | 12.3 | 12.3 | 12.3 | 12.3 | 12.3 | 12.3 | 12.3 | 12.3 | 12.3 | 12.3 | 12.3 | 12.3 | 12.3 | 12.3 | 12.3 | 12.3 | 12.3 | 12.3 | 12.3 | 12.3 | 12.3 | 12.3 | 12.3 | 12.3
DE | RoR | Teufelsbruck | 0.8 | 0 | 0 | 0 | 1938 | 2138 | 0 | 25 | 25 | 25 | 25 | 25 | 25 | 25 | 25 | 25 | 25 | 25 | 25 | 25 | 25 | 25 | 25 | 25 | 25 | 25 | 25 | 25 | 25 | 25 | 25 | 25 | 25 | 25 | 25 | 25 | 25 | 25 | 25 | 25 | 25 | 25 | 25
DE | RoR | Töging | 0.8 | 0 | 0 | 0 | 1924 | 2124 | 0 | 85.3 | 85.3 | 85.3 | 85.3 | 85.3 | 85.3 | 85.3 | 85.3 | 85.3 | 85.3 | 85.3 | 85.3 | 85.3 | 85.3 | 85.3 | 85.3 | 85.3 | 85.3 | 85.3 | 85.3 | 85.3 | 85.3 | 85.3 | 85.3 | 85.3 | 85.3 | 85.3 | 85.3 | 85.3 | 85.3 | 85.3 | 85.3 | 85.3 | 85.3 | 85.3 | 85.3
DE | RoR | Trier | 0.8 | 0 | 0 | 0 | 1961 | 2161 | 0 | 18.8 | 18.8 | 18.8 | 18.8 | 18.8 | 18.8 | 18.8 | 18.8 | 18.8 | 18.8 | 18.8 | 18.8 | 18.8 | 18.8 | 18.8 | 18.8 | 18.8 | 18.8 | 18.8 | 18.8 | 18.8 | 18.8 | 18.8 | 18.8 | 18.8 | 18.8 | 18.8 | 18.8 | 18.8 | 18.8 | 18.8 | 18.8 | 18.8 | 18.8 | 18.8 | 18.8
DE | RoR | Unterbergen Unterbergen | 0.8 | 0 | 0 | 0 | 1983 | 2183 | 0 | 12.4 | 12.4 | 12.4 | 12.4 | 12.4 | 12.4 | 12.4 | 12.4 | 12.4 | 12.4 | 12.4 | 12.4 | 12.4 | 12.4 | 12.4 | 12.4 | 12.4 | 12.4 | 12.4 | 12.4 | 12.4 | 12.4 | 12.4 | 12.4 | 12.4 | 12.4 | 12.4 | 12.4 | 12.4 | 12.4 | 12.4 | 12.4 | 12.4 | 12.4 | 12.4 | 12.4
DE | RoR | Unteropfingen Unteropfingen | 0.8 | 0 | 0 | 0 | 1959 | 2159 | 0 | 14.2 | 14.2 | 14.2 | 14.2 | 14.2 | 14.2 | 14.2 | 14.2 | 14.2 | 14.2 | 14.2 | 14.2 | 14.2 | 14.2 | 14.2 | 14.2 | 14.2 | 14.2 | 14.2 | 14.2 | 14.2 | 14.2 | 14.2 | 14.2 | 14.2 | 14.2 | 14.2 | 14.2 | 14.2 | 14.2 | 14.2 | 14.2 | 14.2 | 14.2 | 14.2 | 14.2
DE | RoR | UPM Schongau Wasserkraft | 0.8 | 0 | 0 | 0 | 1959 | 2159 | 0 | 10.5 | 10.5 | 10.5 | 10.5 | 10.5 | 10.5 | 10.5 | 10.5 | 10.5 | 10.5 | 10.5 | 10.5 | 10.5 | 10.5 | 10.5 | 10.5 | 10.5 | 10.5 | 10.5 | 10.5 | 10.5 | 10.5 | 10.5 | 10.5 | 10.5 | 10.5 | 10.5 | 10.5 | 10.5 | 10.5 | 10.5 | 10.5 | 10.5 | 10.5 | 10.5 | 10.5
DE | RoR | Uppenborn 1 1 | 0.8 | 0 | 0 | 0 | 1930 | 2130 | 0 | 25 | 25 | 25 | 25 | 25 | 25 | 25 | 25 | 25 | 25 | 25 | 25 | 25 | 25 | 25 | 25 | 25 | 25 | 25 | 25 | 25 | 25 | 25 | 25 | 25 | 25 | 25 | 25 | 25 | 25 | 25 | 25 | 25 | 25 | 25 | 25
DE | RoR | Uppenborn 2 2 | 0.8 | 0 | 0 | 0 | 1951 | 2151 | 0 | 18 | 18 | 18 | 18 | 18 | 18 | 18 | 18 | 18 | 18 | 18 | 18 | 18 | 18 | 18 | 18 | 18 | 18 | 18 | 18 | 18 | 18 | 18 | 18 | 18 | 18 | 18 | 18 | 18 | 18 | 18 | 18 | 18 | 18 | 18 | 18
DE | RoR | Urspring Urspring | 0.8 | 0 | 0 | 0 | 1966 | 2166 | 0 | 10.1 | 10.1 | 10.1 | 10.1 | 10.1 | 10.1 | 10.1 | 10.1 | 10.1 | 10.1 | 10.1 | 10.1 | 10.1 | 10.1 | 10.1 | 10.1 | 10.1 | 10.1 | 10.1 | 10.1 | 10.1 | 10.1 | 10.1 | 10.1 | 10.1 | 10.1 | 10.1 | 10.1 | 10.1 | 10.1 | 10.1 | 10.1 | 10.1 | 10.1 | 10.1 | 10.1
DE | RoR | Vohburg entfällt | 0.8 | 0 | 0 | 0 | 1992 | 2192 | 0 | 23.3 | 23.3 | 23.3 | 23.3 | 23.3 | 23.3 | 23.3 | 23.3 | 23.3 | 23.3 | 23.3 | 23.3 | 23.3 | 23.3 | 23.3 | 23.3 | 23.3 | 23.3 | 23.3 | 23.3 | 23.3 | 23.3 | 23.3 | 23.3 | 23.3 | 23.3 | 23.3 | 23.3 | 23.3 | 23.3 | 23.3 | 23.3 | 23.3 | 23.3 | 23.3 | 23.3
DE | RoR | Wasserburg | 0.8 | 0 | 0 | 0 | 1938 | 2138 | 0 | 24.1 | 24.1 | 24.1 | 24.1 | 24.1 | 24.1 | 24.1 | 24.1 | 24.1 | 24.1 | 24.1 | 24.1 | 24.1 | 24.1 | 24.1 | 24.1 | 24.1 | 24.1 | 24.1 | 24.1 | 24.1 | 24.1 | 24.1 | 24.1 | 24.1 | 24.1 | 24.1 | 24.1 | 24.1 | 24.1 | 24.1 | 24.1 | 24.1 | 24.1 | 24.1 | 24.1
DE | RoR | Wendefurth PSS A | 0.73 | 0 | 0 | 0 | 1967 | 2167 | 0 | 79.7 | 79.7 | 79.7 | 79.7 | 79.7 | 79.7 | 79.7 | 79.7 | 79.7 | 79.7 | 79.7 | 79.7 | 79.7 | 79.7 | 79.7 | 79.7 | 79.7 | 79.7 | 79.7 | 79.7 | 79.7 | 79.7 | 79.7 | 79.7 | 79.7 | 79.7 | 79.7 | 79.7 | 79.7 | 79.7 | 79.7 | 79.7 | 79.7 | 79.7 | 79.7 | 79.7
DE | RoR | Wendefurth PSS B | 0.73 | 0 | 0 | 0 | 1968 | 2168 | 0 | 0 | 0 | 0 | 0 | 0 | 0 | 0 | 0 | 0 | 0 | 0 | 0 | 0 | 0 | 0 | 0 | 0 | 0 | 0 | 0 | 0 | 0 | 0 | 0 | 0 | 0 | 0 | 0 | 0 | 0 | 0 | 0 | 0 | 0 | 0 | 0
DE | RoR | Werkskraftwerk Sappi Alfeld Wasserturbine | 0.8 | 0 | 0 | 0 | 1912 | 2112 | 0 | 0.1 | 0.1 | 0.1 | 0.1 | 0.1 | 0.1 | 0.1 | 0.1 | 0.1 | 0.1 | 0.1 | 0.1 | 0.1 | 0.1 | 0.1 | 0.1 | 0.1 | 0.1 | 0.1 | 0.1 | 0.1 | 0.1 | 0.1 | 0.1 | 0.1 | 0.1 | 0.1 | 0.1 | 0.1 | 0.1 | 0.1 | 0.1 | 0.1 | 0.1 | 0.1 | 0.1
DE | RoR | Weserkraftwerk Bremen WKB | 0.8 | 0 | 0 | 0 | 2012 | 2212 | 0 | 9.9 | 9.9 | 9.9 | 9.9 | 9.9 | 9.9 | 9.9 | 9.9 | 9.9 | 9.9 | 9.9 | 9.9 | 9.9 | 9.9 | 9.9 | 9.9 | 9.9 | 9.9 | 9.9 | 9.9 | 9.9 | 9.9 | 9.9 | 9.9 | 9.9 | 9.9 | 9.9 | 9.9 | 9.9 | 9.9 | 9.9 | 9.9 | 9.9 | 9.9 | 9.9 | 9.9
DE | RoR | Windpark Reußenköge VI GmbH & Co. KG KW Rheinfelden | 0.8 | 0 | 0 | 0 | 2010 | 2210 | 0 | 46.7 | 46.7 | 46.7 | 46.7 | 46.7 | 46.7 | 46.7 | 46.7 | 46.7 | 46.7 | 46.7 | 46.7 | 46.7 | 46.7 | 46.7 | 46.7 | 46.7 | 46.7 | 46.7 | 46.7 | 46.7 | 46.7 | 46.7 | 46.7 | 46.7 | 46.7 | 46.7 | 46.7 | 46.7 | 46.7 | 46.7 | 46.7 | 46.7 | 46.7 | 46.7 | 46.7
DE | RoR | Wintrich | 0.8 | 0 | 0 | 0 | 1965 | 2165 | 0 | 20 | 20 | 20 | 20 | 20 | 20 | 20 | 20 | 20 | 20 | 20 | 20 | 20 | 20 | 20 | 20 | 20 | 20 | 20 | 20 | 20 | 20 | 20 | 20 | 20 | 20 | 20 | 20 | 20 | 20 | 20 | 20 | 20 | 20 | 20 | 20
DE | RoR | WKW | 0.8 | 0 | 0 | 0 | 2009 | 2209 | 0 | 24 | 24 | 24 | 24 | 24 | 24 | 24 | 24 | 24 | 24 | 24 | 24 | 24 | 24 | 24 | 24 | 24 | 24 | 24 | 24 | 24 | 24 | 24 | 24 | 24 | 24 | 24 | 24 | 24 | 24 | 24 | 24 | 24 | 24 | 24 | 24
DE | RoR | Zeltingen | 0.8 | 0 | 0 | 0 | 1964 | 2164 | 0 | 13.6 | 13.6 | 13.6 | 13.6 | 13.6 | 13.6 | 13.6 | 13.6 | 13.6 | 13.6 | 13.6 | 13.6 | 13.6 | 13.6 | 13.6 | 13.6 | 13.6 | 13.6 | 13.6 | 13.6 | 13.6 | 13.6 | 13.6 | 13.6 | 13.6 | 13.6 | 13.6 | 13.6 | 13.6 | 13.6 | 13.6 | 13.6 | 13.6 | 13.6 | 13.6 | 13.6
DE | Solar 1 | DE_Solar 1 | 1 | 0 | 0 | 0 |  |  | 0 | 39321.8333 | 39321.7547 | 38709.4874 | 38709.4874 | 38709.4874 | 38709.4874 | 38709.4874 | 38709.4874 | 38709.4874 | 38709.4874 | 38709.4874 | 38709.4874 | 38709.4874 | 38709.4874 | 38709.4874 | 38709.4874 | 38709.4874 | 38709.4874 | 38709.4874 | 38709.4874 | 38709.4874 | 38709.4874 | 38709.4874 | 38709.4874 | 38709.4874 | 38709.4874 | 38709.4874 | 38709.4874 | 38709.4874 | 38709.4874 | 38709.4874 | 38709.4874 | 38709.4874 | 38709.4874 | 38709.4874 | 38709.4874
Country | Technology | Name | Efficiency | Efficiency_Slope | Storage_Pump_Ratio | Storage_Capacity_Ratio | Commissioning_Year | Shutdown_Year | CHP_Ratio | 2015 | 2016 | 2017 | 2018 | 2019 | 2020 | 2021 | 2022 | 2023 | 2024 | 2025 | 2026 | 2027 | 2028 | 2029 | 2030 | 2031 | 2032 | 2033 | 2034 | 2035 | 2036 | 2037 | 2038 | 2039 | 2040 | 2041 | 2042 | 2043 | 2044 | 2045 | 2046 | 2047 | 2048 | 2049 | 2050
DE | Waste | Abfallentsorgungszentrum Asdonkshof MVA | 0.33 | 0 | 0 | 0 | 1997 | 2047 | 1 | 16 | 16 | 16 | 16 | 16 | 16 | 16 | 16 | 16 | 16 | 16 | 16 | 16 | 16 | 16 | 16 | 16 | 16 | 16 | 16 | 16 | 16 | 16 | 16 | 16 | 16 | 16 | 16 | 16 | 16 | 16 | 16 | 16 | 0 | 0 | 0
DE | Waste | AHKW Neunkirchen Linie 3 + 4 | 0.33 | 0 | 0 | 0 | 1999 | 2049 | 1 | 11.6 | 11.6 | 11.6 | 11.6 | 11.6 | 11.6 | 11.6 | 11.6 | 11.6 | 11.6 | 11.6 | 11.6 | 11.6 | 11.6 | 11.6 | 11.6 | 11.6 | 11.6 | 11.6 | 11.6 | 11.6 | 11.6 | 11.6 | 11.6 | 11.6 | 11.6 | 11.6 | 11.6 | 11.6 | 11.6 | 11.6 | 11.6 | 11.6 | 11.6 | 11.6 | 0
DE | Waste | AMK - Abfallentsorgungsgesellschaft des Märkischen Kreises mbH | 0.33 | 0 | 0 | 0 | 1981 | 2031 | 1 | 12.6 | 12.6 | 12.6 | 12.6 | 12.6 | 12.6 | 12.6 | 12.6 | 12.6 | 12.6 | 12.6 | 12.6 | 12.6 | 12.6 | 12.6 | 12.6 | 12.6 | 0 | 0 | 0 | 0 | 0 | 0 | 0 | 0 | 0 | 0 | 0 | 0 | 0 | 0 | 0 | 0 | 0 | 0 | 0
DE | Waste | AVA GmbH AHKW | 0.33 | 0 | 0 | 0 | 1993 | 2043 | 1 | 10 | 10 | 10 | 10 | 10 | 10 | 10 | 10 | 10 | 10 | 10 | 10 | 10 | 10 | 10 | 10 | 10 | 10 | 10 | 10 | 10 | 10 | 10 | 10 | 10 | 10 | 10 | 10 | 10 | 0 | 0 | 0 | 0 | 0 | 0 | 0
DE | Waste | AVA Velsen | 0.33 | 0 | 0 | 0 | 1997 | 2047 | 1 | 15.8 | 15.8 | 15.8 | 15.8 | 15.8 | 15.8 | 15.8 | 15.8 | 15.8 | 15.8 | 15.8 | 15.8 | 15.8 | 15.8 | 15.8 | 15.8 | 15.8 | 15.8 | 15.8 | 15.8 | 15.8 | 15.8 | 15.8 | 15.8 | 15.8 | 15.8 | 15.8 | 15.8 | 15.8 | 15.8 | 15.8 | 15.8 | 15.8 | 0 | 0 | 0
DE | Waste | BEG | 0.33 | 0 | 0 | 0 | 1977 | 2027 | 1 | 14 | 14 | 14 | 14 | 14 | 14 | 14 | 14 | 14 | 14 | 14 | 14 | 14 | 0 | 0 | 0 | 0 | 0 | 0 | 0 | 0 | 0 | 0 | 0 | 0 | 0 | 0 | 0 | 0 | 0 | 0 | 0 | 0 | 0 | 0 | 0
DE | Waste | Biomasseheizkraftwerk Wiesbaden | 0.33 | 0 | 0 | 0 | 2014 | 2064 | 1 | 10.5 | 10.5 | 10.5 | 10.5 | 10.5 | 10.5 | 10.5 | 10.5 | 10.5 | 10.5 | 10.5 | 10.5 | 10.5 | 10.5 | 10.5 | 10.5 | 10.5 | 10.5 | 10.5 | 10.5 | 10.5 | 10.5 | 10.5 | 10.5 | 10.5 | 10.5 | 10.5 | 10.5 | 10.5 | 10.5 | 10.5 | 10.5 | 10.5 | 10.5 | 10.5 | 10.5
DE | Waste | Dampfturbinenanlage der EBS-Kessel | 0.33 | 0 | 0 | 0 | 2010 | 2060 | 1 | 35 | 35 | 35 | 35 | 35 | 35 | 35 | 35 | 35 | 35 | 35 | 35 | 35 | 35 | 35 | 35 | 35 | 35 | 35 | 35 | 35 | 35 | 35 | 35 | 35 | 35 | 35 | 35 | 35 | 35 | 35 | 35 | 35 | 35 | 35 | 35
DE | Waste | DE_Waste_BNA0599 | 0.33 | 0 | 0 | 0 | 2011 | 2061 | 1 | 11.6 | 11.6 | 11.6 | 11.6 | 11.6 | 11.6 | 11.6 | 11.6 | 11.6 | 11.6 | 11.6 | 11.6 | 11.6 | 11.6 | 11.6 | 11.6 | 11.6 | 11.6 | 11.6 | 11.6 | 11.6 | 11.6 | 11.6 | 11.6 | 11.6 | 11.6 | 11.6 | 11.6 | 11.6 | 11.6 | 11.6 | 11.6 | 11.6 | 11.6 | 11.6 | 11.6
DE | Waste | DE_Waste_BNA1261 | 0.33 | 0 | 0 | 0 | 1978 | 2028 | 1 | 16.4 | 16.4 | 16.4 | 16.4 | 16.4 | 16.4 | 16.4 | 16.4 | 16.4 | 16.4 | 16.4 | 16.4 | 16.4 | 16.4 | 0 | 0 | 0 | 0 | 0 | 0 | 0 | 0 | 0 | 0 | 0 | 0 | 0 | 0 | 0 | 0 | 0 | 0 | 0 | 0 | 0 | 0
DE | Waste | DE_Waste_BNA1447a | 0.33 | 0 | 0 | 0 | 1990 | 2040 | 1 | 11.9 | 11.9 | 11.9 | 11.9 | 11.9 | 11.9 | 11.9 | 11.9 | 11.9 | 11.9 | 11.9 | 11.9 | 11.9 | 11.9 | 11.9 | 11.9 | 11.9 | 11.9 | 11.9 | 11.9 | 11.9 | 11.9 | 11.9 | 11.9 | 11.9 | 11.9 | 0 | 0 | 0 | 0 | 0 | 0 | 0 | 0 | 0 | 0
DE | Waste | DE_Waste_BNA1447b | 0.33 | 0 | 0 | 0 | 2011 | 2061 | 0 | 6.9 | 6.9 | 6.9 | 6.9 | 6.9 | 6.9 | 6.9 | 6.9 | 6.9 | 6.9 | 6.9 | 6.9 | 6.9 | 6.9 | 6.9 | 6.9 | 6.9 | 6.9 | 6.9 | 6.9 | 6.9 | 6.9 | 6.9 | 6.9 | 6.9 | 6.9 | 6.9 | 6.9 | 6.9 | 6.9 | 6.9 | 6.9 | 6.9 | 6.9 | 6.9 | 6.9
DE | Waste | DT Flingern T1 | 0.33 | 0 | 0 | 0 | 2000 | 2050 | 1 | 53.7 | 53.7 | 53.7 | 53.7 | 53.7 | 53.7 | 53.7 | 53.7 | 53.7 | 53.7 | 53.7 | 53.7 | 53.7 | 53.7 | 53.7 | 53.7 | 53.7 | 53.7 | 53.7 | 53.7 | 53.7 | 53.7 | 53.7 | 53.7 | 53.7 | 53.7 | 53.7 | 53.7 | 53.7 | 53.7 | 53.7 | 53.7 | 53.7 | 53.7 | 53.7 | 53.7
DE | Waste | DT Flingern T4 | 0.33 | 0 | 0 | 0 | 1955 | 2005 | 0 | 0 | 0 | 0 | 0 | 0 | 0 | 0 | 0 | 0 | 0 | 0 | 0 | 0 | 0 | 0 | 0 | 0 | 0 | 0 | 0 | 0 | 0 | 0 | 0 | 0 | 0 | 0 | 0 | 0 | 0 | 0 | 0 | 0 | 0 | 0 | 0
DE | Waste | EBKW Knapsack | 0.33 | 0 | 0 | 0 | 2008 | 2058 | 1 | 33.4 | 33.4 | 33.4 | 33.4 | 33.4 | 33.4 | 33.4 | 33.4 | 33.4 | 33.4 | 33.4 | 33.4 | 33.4 | 33.4 | 33.4 | 33.4 | 33.4 | 33.4 | 33.4 | 33.4 | 33.4 | 33.4 | 33.4 | 33.4 | 33.4 | 33.4 | 33.4 | 33.4 | 33.4 | 33.4 | 33.4 | 33.4 | 33.4 | 33.4 | 33.4 | 33.4
DE | Waste | EBS-HKW Rostock | 0.33 | 0 | 0 | 0 | 2009 | 2059 | 1 | 17 | 17 | 17 | 17 | 17 | 17 | 17 | 17 | 17 | 17 | 17 | 17 | 17 | 17 | 17 | 17 | 17 | 17 | 17 | 17 | 17 | 17 | 17 | 17 | 17 | 17 | 17 | 17 | 17 | 17 | 17 | 17 | 17 | 17 | 17 | 17
DE | Waste | EEW Energy from Waste Hannover GmbH Hannover | 0.33 | 0 | 0 | 0 | 2005 | 2055 | 0 | 22.5 | 22.5 | 22.5 | 22.5 | 22.5 | 22.5 | 22.5 | 22.5 | 22.5 | 22.5 | 22.5 | 22.5 | 22.5 | 22.5 | 22.5 | 22.5 | 22.5 | 22.5 | 22.5 | 22.5 | 22.5 | 22.5 | 22.5 | 22.5 | 22.5 | 22.5 | 22.5 | 22.5 | 22.5 | 22.5 | 22.5 | 22.5 | 22.5 | 22.5 | 22.5 | 22.5
DE | Waste | EEW Göppingen Turb. Neu | 0.33 | 0 | 0 | 0 | 2009 | 2059 | 1 | 11 | 11 | 11 | 11 | 11 | 11 | 11 | 11 | 11 | 11 | 11 | 11 | 11 | 11 | 11 | 11 | 11 | 11 | 11 | 11 | 11 | 11 | 11 | 11 | 11 | 11 | 11 | 11 | 11 | 11 | 11 | 11 | 11 | 11 | 11 | 11
DE | Waste | EEW Großräschen | 0.33 | 0 | 0 | 0 | 2008 | 2058 | 1 | 23.3 | 23.3 | 23.3 | 23.3 | 23.3 | 23.3 | 23.3 | 23.3 | 23.3 | 23.3 | 23.3 | 23.3 | 23.3 | 23.3 | 23.3 | 23.3 | 23.3 | 23.3 | 23.3 | 23.3 | 23.3 | 23.3 | 23.3 | 23.3 | 23.3 | 23.3 | 23.3 | 23.3 | 23.3 | 23.3 | 23.3 | 23.3 | 23.3 | 23.3 | 23.3 | 23.3
DE | Waste | Enertec Hameln Linien 1,3,4 | 0.33 | 0 | 0 | 0 | 1912 | 1962 | 1 | 0 | 0 | 0 | 0 | 0 | 0 | 0 | 0 | 0 | 0 | 0 | 0 | 0 | 0 | 0 | 0 | 0 | 0 | 0 | 0 | 0 | 0 | 0 | 0 | 0 | 0 | 0 | 0 | 0 | 0 | 0 | 0 | 0 | 0 | 0 | 0
DE | Waste | EVE EVE | 0.33 | 0 | 0 | 0 | 2009 | 2059 | 1 | 14.5 | 14.5 | 14.5 | 14.5 | 14.5 | 14.5 | 14.5 | 14.5 | 14.5 | 14.5 | 14.5 | 14.5 | 14.5 | 14.5 | 14.5 | 14.5 | 14.5 | 14.5 | 14.5 | 14.5 | 14.5 | 14.5 | 14.5 | 14.5 | 14.5 | 14.5 | 14.5 | 14.5 | 14.5 | 14.5 | 14.5 | 14.5 | 14.5 | 14.5 | 14.5 | 14.5
DE | Waste | FHKW Ludwigshafen FHKW | 0.33 | 0 | 0 | 0 | 1967 | 2017 | 1 | 28 | 28 | 28 | 0 | 0 | 0 | 0 | 0 | 0 | 0 | 0 | 0 | 0 | 0 | 0 | 0 | 0 | 0 | 0 | 0 | 0 | 0 | 0 | 0 | 0 | 0 | 0 | 0 | 0 | 0 | 0 | 0 | 0 | 0 | 0 | 0
DE | Waste | GKS entfällt | 0.33 | 0 | 0 | 0 | 1994 | 2044 | 1 | 24.4 | 24.4 | 24.4 | 24.4 | 24.4 | 24.4 | 24.4 | 24.4 | 24.4 | 24.4 | 24.4 | 24.4 | 24.4 | 24.4 | 24.4 | 24.4 | 24.4 | 24.4 | 24.4 | 24.4 | 24.4 | 24.4 | 24.4 | 24.4 | 24.4 | 24.4 | 24.4 | 24.4 | 24.4 | 24.4 | 0 | 0 | 0 | 0 | 0 | 0
DE | Waste | GMVA Niederrhein Ausspeisung 10/110kV (Turbine 2) | 0.33 | 0 | 0 | 0 | 1990 | 2040 | 1 | 40.4 | 40.4 | 40.4 | 40.4 | 40.4 | 40.4 | 40.4 | 40.4 | 40.4 | 40.4 | 40.4 | 40.4 | 40.4 | 40.4 | 40.4 | 40.4 | 40.4 | 40.4 | 40.4 | 40.4 | 40.4 | 40.4 | 40.4 | 40.4 | 40.4 | 40.4 | 0 | 0 | 0 | 0 | 0 | 0 | 0 | 0 | 0 | 0
DE | Waste | GMVA Niederrhein Ausspeisung 10/25kV (Turbine 1) | 0.33 | 0 | 0 | 0 | 2006 | 2056 | 1 | 21.1 | 21.1 | 21.1 | 21.1 | 21.1 | 21.1 | 21.1 | 21.1 | 21.1 | 21.1 | 21.1 | 21.1 | 21.1 | 21.1 | 21.1 | 21.1 | 21.1 | 21.1 | 21.1 | 21.1 | 21.1 | 21.1 | 21.1 | 21.1 | 21.1 | 21.1 | 21.1 | 21.1 | 21.1 | 21.1 | 21.1 | 21.1 | 21.1 | 21.1 | 21.1 | 21.1
DE | Waste | Hamburger Rieger | 0.33 | 0 | 0 | 0 | 2013 | 2063 | 1 | 18.7 | 18.7 | 18.7 | 18.7 | 18.7 | 18.7 | 18.7 | 18.7 | 18.7 | 18.7 | 18.7 | 18.7 | 18.7 | 18.7 | 18.7 | 18.7 | 18.7 | 18.7 | 18.7 | 18.7 | 18.7 | 18.7 | 18.7 | 18.7 | 18.7 | 18.7 | 18.7 | 18.7 | 18.7 | 18.7 | 18.7 | 18.7 | 18.7 | 18.7 | 18.7 | 18.7
DE | Waste | Heizkraftwerk Karlstraße Heizkraftwerk Karlstraße | 0.33 | 0 | 0 | 0 | 1991 | 2041 | 1 | 12 | 12 | 12 | 12 | 12 | 12 | 12 | 12 | 12 | 12 | 12 | 12 | 12 | 12 | 12 | 12 | 12 | 12 | 12 | 12 | 12 | 12 | 12 | 12 | 12 | 12 | 12 | 0 | 0 | 0 | 0 | 0 | 0 | 0 | 0 | 0
DE | Waste | HKW Mannheim Turbine 2 | 0.33 | 0 | 0 | 0 | 1966 | 2013 | 0 | 0 | 0 | 0 | 0 | 0 | 0 | 0 | 0 | 0 | 0 | 0 | 0 | 0 | 0 | 0 | 0 | 0 | 0 | 0 | 0 | 0 | 0 | 0 | 0 | 0 | 0 | 0 | 0 | 0 | 0 | 0 | 0 | 0 | 0 | 0 | 0
DE | Waste | HKW Mannheim Turbine 3 | 0.33 | 0 | 0 | 0 | 2005 | 2055 | 0 | 8.7 | 8.7 | 8.7 | 8.7 | 8.7 | 8.7 | 8.7 | 8.7 | 8.7 | 8.7 | 8.7 | 8.7 | 8.7 | 8.7 | 8.7 | 8.7 | 8.7 | 8.7 | 8.7 | 8.7 | 8.7 | 8.7 | 8.7 | 8.7 | 8.7 | 8.7 | 8.7 | 8.7 | 8.7 | 8.7 | 8.7 | 8.7 | 8.7 | 8.7 | 8.7 | 8.7
DE | Waste | HKW Mannheim Turbine 60 | 0.33 | 0 | 0 | 0 | 2009 | 2059 | 1 | 22.1 | 22.1 | 22.1 | 22.1 | 22.1 | 22.1 | 22.1 | 22.1 | 22.1 | 22.1 | 22.1 | 22.1 | 22.1 | 22.1 | 22.1 | 22.1 | 22.1 | 22.1 | 22.1 | 22.1 | 22.1 | 22.1 | 22.1 | 22.1 | 22.1 | 22.1 | 22.1 | 22.1 | 22.1 | 22.1 | 22.1 | 22.1 | 22.1 | 22.1 | 22.1 | 22.1
DE | Waste | HKW Mannheim Turbine D | 0.33 | 0 | 0 | 0 | 1977 | 2012 | 1 | 0 | 0 | 0 | 0 | 0 | 0 | 0 | 0 | 0 | 0 | 0 | 0 | 0 | 0 | 0 | 0 | 0 | 0 | 0 | 0 | 0 | 0 | 0 | 0 | 0 | 0 | 0 | 0 | 0 | 0 | 0 | 0 | 0 | 0 | 0 | 0
DE | Waste | HKW Mannheim Turbine D.0 | 0.33 | 0 | 0 | 0 | 2012 | 2062 | 1 | 8.1 | 8.1 | 8.1 | 8.1 | 8.1 | 8.1 | 8.1 | 8.1 | 8.1 | 8.1 | 8.1 | 8.1 | 8.1 | 8.1 | 8.1 | 8.1 | 8.1 | 8.1 | 8.1 | 8.1 | 8.1 | 8.1 | 8.1 | 8.1 | 8.1 | 8.1 | 8.1 | 8.1 | 8.1 | 8.1 | 8.1 | 8.1 | 8.1 | 8.1 | 8.1 | 8.1
DE | Waste | HKW Mannheim Turbine E.0 | 0.33 | 0 | 0 | 0 | 2012 | 2062 | 1 | 5.8 | 5.8 | 5.8 | 5.8 | 5.8 | 5.8 | 5.8 | 5.8 | 5.8 | 5.8 | 5.8 | 5.8 | 5.8 | 5.8 | 5.8 | 5.8 | 5.8 | 5.8 | 5.8 | 5.8 | 5.8 | 5.8 | 5.8 | 5.8 | 5.8 | 5.8 | 5.8 | 5.8 | 5.8 | 5.8 | 5.8 | 5.8 | 5.8 | 5.8 | 5.8 | 5.8
DE | Waste | HKW Sandreuth | 0.33 | 0 | 0 | 0 | 1996 | 2046 | 1 | 18 | 18 | 18 | 18 | 18 | 18 | 18 | 18 | 18 | 18 | 18 | 18 | 18 | 18 | 18 | 18 | 18 | 18 | 18 | 18 | 18 | 18 | 18 | 18 | 18 | 18 | 18 | 18 | 18 | 18 | 18 | 18 | 0 | 0 | 0 | 0
DE | Waste | IHKW Andernach | 0.33 | 0 | 0 | 0 | 2009 | 2059 | 1 | 12.5 | 12.5 | 12.5 | 12.5 | 12.5 | 12.5 | 12.5 | 12.5 | 12.5 | 12.5 | 12.5 | 12.5 | 12.5 | 12.5 | 12.5 | 12.5 | 12.5 | 12.5 | 12.5 | 12.5 | 12.5 | 12.5 | 12.5 | 12.5 | 12.5 | 12.5 | 12.5 | 12.5 | 12.5 | 12.5 | 12.5 | 12.5 | 12.5 | 12.5 | 12.5 | 12.5
DE | Waste | IKW Rüdersdorf | 0.33 | 0 | 0 | 0 | 2009 | 2059 | 0 | 30 | 30 | 30 | 30 | 30 | 30 | 30 | 30 | 30 | 30 | 30 | 30 | 30 | 30 | 30 | 30 | 30 | 30 | 30 | 30 | 30 | 30 | 30 | 30 | 30 | 30 | 30 | 30 | 30 | 30 | 30 | 30 | 30 | 30 | 30 | 30
DE | Waste | Karnap B | 0.33 | 0 | 0 | 0 | 1987 | 2037 | 1 | 38 | 38 | 38 | 38 | 38 | 38 | 38 | 38 | 38 | 38 | 38 | 38 | 38 | 38 | 38 | 38 | 38 | 38 | 38 | 38 | 38 | 38 | 38 | 0 | 0 | 0 | 0 | 0 | 0 | 0 | 0 | 0 | 0 | 0 | 0 | 0
DE | Waste | Kläranlage Z564 | 0.33 | 0 | 0 | 0 | 1992 | 2042 | 1 | 12 | 12 | 12 | 12 | 12 | 12 | 12 | 12 | 12 | 12 | 12 | 12 | 12 | 12 | 12 | 12 | 12 | 12 | 12 | 12 | 12 | 12 | 12 | 12 | 12 | 12 | 12 | 12 | 0 | 0 | 0 | 0 | 0 | 0 | 0 | 0
DE | Waste | Kraftwerk Schwedt GmbH & Co.KG | 0.33 | 0 | 0 | 0 | 2011 | 2061 | 1 | 28.9 | 28.9 | 28.9 | 28.9 | 28.9 | 28.9 | 28.9 | 28.9 | 28.9 | 28.9 | 28.9 | 28.9 | 28.9 | 28.9 | 28.9 | 28.9 | 28.9 | 28.9 | 28.9 | 28.9 | 28.9 | 28.9 | 28.9 | 28.9 | 28.9 | 28.9 | 28.9 | 28.9 | 28.9 | 28.9 | 28.9 | 28.9 | 28.9 | 28.9 | 28.9 | 28.9
DE | Waste | KW Hafen MKK | 0.33 | 0 | 0 | 0 | 2009 | 2059 | 0 | 33 | 33 | 33 | 33 | 33 | 33 | 33 | 33 | 33 | 33 | 33 | 33 | 33 | 33 | 33 | 33 | 33 | 33 | 33 | 33 | 33 | 33 | 33 | 33 | 33 | 33 | 33 | 33 | 33 | 33 | 33 | 33 | 33 | 33 | 33 | 33
DE | Waste | MHKW Burgkirchen | 0.33 | 0 | 0 | 0 | 1994 | 2044 | 0 | 12.5 | 12.5 | 12.5 | 12.5 | 12.5 | 12.5 | 12.5 | 12.5 | 12.5 | 12.5 | 12.5 | 12.5 | 12.5 | 12.5 | 12.5 | 12.5 | 12.5 | 12.5 | 12.5 | 12.5 | 12.5 | 12.5 | 12.5 | 12.5 | 12.5 | 12.5 | 12.5 | 12.5 | 12.5 | 12.5 | 0 | 0 | 0 | 0 | 0 | 0
DE | Waste | MHKW Frankfurt T 3 (nur alleiniger Betrieb, kein gemeinsamer Betrieb mit T 7 möglich) | 0.33 | 0 | 0 | 0 | 1998 | 2048 | 1 | 26 | 26 | 26 | 26 | 26 | 26 | 26 | 26 | 26 | 26 | 26 | 26 | 26 | 26 | 26 | 26 | 26 | 26 | 26 | 26 | 26 | 26 | 26 | 26 | 26 | 26 | 26 | 26 | 26 | 26 | 26 | 26 | 26 | 26 | 0 | 0
DE | Waste | MHKW Frankfurt T 7 (nur alleiniger Betrieb, kein gemeinsamer Betrieb mit T 3 möglich) | 0.33 | 0 | 0 | 0 | 2006 | 2056 | 1 | 46.5 | 46.5 | 46.5 | 46.5 | 46.5 | 46.5 | 46.5 | 46.5 | 46.5 | 46.5 | 46.5 | 46.5 | 46.5 | 46.5 | 46.5 | 46.5 | 46.5 | 46.5 | 46.5 | 46.5 | 46.5 | 46.5 | 46.5 | 46.5 | 46.5 | 46.5 | 46.5 | 46.5 | 46.5 | 46.5 | 46.5 | 46.5 | 46.5 | 46.5 | 46.5 | 46.5
DE | Waste | MHKW Mainz | 0.33 | 0 | 0 | 0 | 2009 | 2059 | 1 | 15.6 | 15.6 | 15.6 | 15.6 | 15.6 | 15.6 | 15.6 | 15.6 | 15.6 | 15.6 | 15.6 | 15.6 | 15.6 | 15.6 | 15.6 | 15.6 | 15.6 | 15.6 | 15.6 | 15.6 | 15.6 | 15.6 | 15.6 | 15.6 | 15.6 | 15.6 | 15.6 | 15.6 | 15.6 | 15.6 | 15.6 | 15.6 | 15.6 | 15.6 | 15.6 | 15.6
DE | Waste | MHKW MHKW | 0.33 | 0 | 0 | 0 | 2012 | 2062 | 1 | 44 | 44 | 44 | 44 | 44 | 44 | 44 | 44 | 44 | 44 | 44 | 44 | 44 | 44 | 44 | 44 | 44 | 44 | 44 | 44 | 44 | 44 | 44 | 44 | 44 | 44 | 44 | 44 | 44 | 44 | 44 | 44 | 44 | 44 | 44 | 44
DE | Waste | MHKW Pirmasens | 0.33 | 0 | 0 | 0 | 1999 | 2049 | 1 | 15 | 15 | 15 | 15 | 15 | 15 | 15 | 15 | 15 | 15 | 15 | 15 | 15 | 15 | 15 | 15 | 15 | 15 | 15 | 15 | 15 | 15 | 15 | 15 | 15 | 15 | 15 | 15 | 15 | 15 | 15 | 15 | 15 | 15 | 15 | 0
DE | Waste | MHKW Rothensee Block 1 | 0.33 | 0 | 0 | 0 | 2005 | 2055 | 1 | 29.2 | 29.2 | 29.2 | 29.2 | 29.2 | 29.2 | 29.2 | 29.2 | 29.2 | 29.2 | 29.2 | 29.2 | 29.2 | 29.2 | 29.2 | 29.2 | 29.2 | 29.2 | 29.2 | 29.2 | 29.2 | 29.2 | 29.2 | 29.2 | 29.2 | 29.2 | 29.2 | 29.2 | 29.2 | 29.2 | 29.2 | 29.2 | 29.2 | 29.2 | 29.2 | 29.2
DE | Waste | MHKW Rothensee Block 2 | 0.33 | 0 | 0 | 0 | 2006 | 2056 | 1 | 29.2 | 29.2 | 29.2 | 29.2 | 29.2 | 29.2 | 29.2 | 29.2 | 29.2 | 29.2 | 29.2 | 29.2 | 29.2 | 29.2 | 29.2 | 29.2 | 29.2 | 29.2 | 29.2 | 29.2 | 29.2 | 29.2 | 29.2 | 29.2 | 29.2 | 29.2 | 29.2 | 29.2 | 29.2 | 29.2 | 29.2 | 29.2 | 29.2 | 29.2 | 29.2 | 29.2
DE | Waste | MHKW, WKW T1a/b, T2 | 0.33 | 0 | 0 | 0 | 1988 | 2038 | 1 | 9 | 9 | 9 | 9 | 9 | 9 | 9 | 9 | 9 | 9 | 9 | 9 | 9 | 9 | 9 | 9 | 9 | 9 | 9 | 9 | 9 | 9 | 9 | 9 | 0 | 0 | 0 | 0 | 0 | 0 | 0 | 0 | 0 | 0 | 0 | 0
DE | Waste | MKVA Krefeld Turbine 1 | 0.33 | 0 | 0 | 0 | 1976 | 2026 | 1 | 1.5 | 1.5 | 1.5 | 1.5 | 1.5 | 1.5 | 1.5 | 1.5 | 1.5 | 1.5 | 1.5 | 1.5 | 0 | 0 | 0 | 0 | 0 | 0 | 0 | 0 | 0 | 0 | 0 | 0 | 0 | 0 | 0 | 0 | 0 | 0 | 0 | 0 | 0 | 0 | 0 | 0
DE | Waste | MKVA Krefeld Turbine 2 | 0.33 | 0 | 0 | 0 | 1976 | 2026 | 1 | 1.5 | 1.5 | 1.5 | 1.5 | 1.5 | 1.5 | 1.5 | 1.5 | 1.5 | 1.5 | 1.5 | 1.5 | 0 | 0 | 0 | 0 | 0 | 0 | 0 | 0 | 0 | 0 | 0 | 0 | 0 | 0 | 0 | 0 | 0 | 0 | 0 | 0 | 0 | 0 | 0 | 0
DE | Waste | MKVA Krefeld Turbine 3 | 0.33 | 0 | 0 | 0 | 1982 | 2032 | 1 | 13.5 | 13.5 | 13.5 | 13.5 | 13.5 | 13.5 | 13.5 | 13.5 | 13.5 | 13.5 | 13.5 | 13.5 | 13.5 | 13.5 | 13.5 | 13.5 | 13.5 | 13.5 | 0 | 0 | 0 | 0 | 0 | 0 | 0 | 0 | 0 | 0 | 0 | 0 | 0 | 0 | 0 | 0 | 0 | 0
DE | Waste | MKVA Krefeld Turbine 4 | 0.33 | 0 | 0 | 0 | 2001 | 2051 | 0 | 13.8 | 13.8 | 13.8 | 13.8 | 13.8 | 13.8 | 13.8 | 13.8 | 13.8 | 13.8 | 13.8 | 13.8 | 13.8 | 13.8 | 13.8 | 13.8 | 13.8 | 13.8 | 13.8 | 13.8 | 13.8 | 13.8 | 13.8 | 13.8 | 13.8 | 13.8 | 13.8 | 13.8 | 13.8 | 13.8 | 13.8 | 13.8 | 13.8 | 13.8 | 13.8 | 13.8
DE | Waste | MKVA Krefeld Turbine 5 | 0.33 | 0 | 0 | 0 | 1997 | 2047 | 1 | 2.8 | 2.8 | 2.8 | 2.8 | 2.8 | 2.8 | 2.8 | 2.8 | 2.8 | 2.8 | 2.8 | 2.8 | 2.8 | 2.8 | 2.8 | 2.8 | 2.8 | 2.8 | 2.8 | 2.8 | 2.8 | 2.8 | 2.8 | 2.8 | 2.8 | 2.8 | 2.8 | 2.8 | 2.8 | 2.8 | 2.8 | 2.8 | 2.8 | 0 | 0 | 0
DE | Waste | Müllheizkraftwerk | 0.33 | 0 | 0 | 0 | 1976 | 2026 | 1 | 30 | 30 | 30 | 30 | 30 | 30 | 30 | 30 | 30 | 30 | 30 | 30 | 0 | 0 | 0 | 0 | 0 | 0 | 0 | 0 | 0 | 0 | 0 | 0 | 0 | 0 | 0 | 0 | 0 | 0 | 0 | 0 | 0 | 0 | 0 | 0
DE | Waste | Müllheizkraftwerk | 0.33 | 0 | 0 | 0 | 1985 | 2035 | 1 | 14.7 | 14.7 | 14.7 | 14.7 | 14.7 | 14.7 | 14.7 | 14.7 | 14.7 | 14.7 | 14.7 | 14.7 | 14.7 | 14.7 | 14.7 | 14.7 | 14.7 | 14.7 | 14.7 | 14.7 | 14.7 | 0 | 0 | 0 | 0 | 0 | 0 | 0 | 0 | 0 | 0 | 0 | 0 | 0 | 0 | 0
DE | Waste | Müllheizkraftwerk Offenbach | 0.33 | 0 | 0 | 0 | 1972 | 2022 | 1 | 10.4 | 10.4 | 10.4 | 10.4 | 10.4 | 10.4 | 10.4 | 10.4 | 0 | 0 | 0 | 0 | 0 | 0 | 0 | 0 | 0 | 0 | 0 | 0 | 0 | 0 | 0 | 0 | 0 | 0 | 0 | 0 | 0 | 0 | 0 | 0 | 0 | 0 | 0 | 0
DE | Waste | Müllkraftwerk Schwandorf | 0.33 | 0 | 0 | 0 | 1982 | 2032 | 1 | 54 | 54 | 54 | 54 | 54 | 54 | 54 | 54 | 54 | 54 | 54 | 54 | 54 | 54 | 54 | 54 | 54 | 54 | 0 | 0 | 0 | 0 | 0 | 0 | 0 | 0 | 0 | 0 | 0 | 0 | 0 | 0 | 0 | 0 | 0 | 0
DE | Waste | MVA Bielefeld Linien 1 - 3 | 0.33 | 0 | 0 | 0 | 1981 | 2031 | 1 | 34 | 34 | 34 | 34 | 34 | 34 | 34 | 34 | 34 | 34 | 34 | 34 | 34 | 34 | 34 | 34 | 34 | 0 | 0 | 0 | 0 | 0 | 0 | 0 | 0 | 0 | 0 | 0 | 0 | 0 | 0 | 0 | 0 | 0 | 0 | 0
DE | Waste | MVA Hamm | 0.33 | 0 | 0 | 0 | 1985 | 2035 | 1 | 14.6 | 14.6 | 14.6 | 14.6 | 14.6 | 14.6 | 14.6 | 14.6 | 14.6 | 14.6 | 14.6 | 14.6 | 14.6 | 14.6 | 14.6 | 14.6 | 14.6 | 14.6 | 14.6 | 14.6 | 14.6 | 0 | 0 | 0 | 0 | 0 | 0 | 0 | 0 | 0 | 0 | 0 | 0 | 0 | 0 | 0
DE | Waste | MVA Ingolstadt Müllheizkraftwerk (MHKW) | 0.33 | 0 | 0 | 0 | 1984 | 2034 | 1 | 25.5 | 25.5 | 25.5 | 25.5 | 25.5 | 25.5 | 25.5 | 25.5 | 25.5 | 25.5 | 25.5 | 25.5 | 25.5 | 25.5 | 25.5 | 25.5 | 25.5 | 25.5 | 25.5 | 25.5 | 0 | 0 | 0 | 0 | 0 | 0 | 0 | 0 | 0 | 0 | 0 | 0 | 0 | 0 | 0 | 0
DE | Waste | MVA Weisweiler MVA | 0.33 | 0 | 0 | 0 | 1996 | 2046 | 1 | 24 | 24 | 24 | 24 | 24 | 24 | 24 | 24 | 24 | 24 | 24 | 24 | 24 | 24 | 24 | 24 | 24 | 24 | 24 | 24 | 24 | 24 | 24 | 24 | 24 | 24 | 24 | 24 | 24 | 24 | 24 | 24 | 0 | 0 | 0 | 0
DE | Waste | MVR Müllverwertung Rugenberger Damm GmbH & Co. KG | 0.33 | 0 | 0 | 0 | 1999 | 2049 | 1 | 24 | 24 | 24 | 24 | 24 | 24 | 24 | 24 | 24 | 24 | 24 | 24 | 24 | 24 | 24 | 24 | 24 | 24 | 24 | 24 | 24 | 24 | 24 | 24 | 24 | 24 | 24 | 24 | 24 | 24 | 24 | 24 | 24 | 24 | 24 | 0
DE | Waste | Nord 1 1 | 0.33 | 0 | 0 | 0 | 1992 | 2042 | 1 | 18 | 18 | 18 | 18 | 18 | 18 | 18 | 18 | 18 | 18 | 18 | 18 | 18 | 18 | 18 | 18 | 18 | 18 | 18 | 18 | 18 | 18 | 18 | 18 | 18 | 18 | 18 | 18 | 0 | 0 | 0 | 0 | 0 | 0 | 0 | 0
DE | Waste | Nord 3 3 | 0.33 | 0 | 0 | 0 | 1984 | 2034 | 1 | 22 | 22 | 22 | 22 | 22 | 22 | 22 | 22 | 22 | 22 | 22 | 22 | 22 | 22 | 22 | 22 | 22 | 22 | 22 | 22 | 0 | 0 | 0 | 0 | 0 | 0 | 0 | 0 | 0 | 0 | 0 | 0 | 0 | 0 | 0 | 0
DE | Waste | PD energy GmbH | 0.33 | 0 | 0 | 0 | 2010 | 2060 | 1 | 9.9 | 9.9 | 9.9 | 9.9 | 9.9 | 9.9 | 9.9 | 9.9 | 9.9 | 9.9 | 9.9 | 9.9 | 9.9 | 9.9 | 9.9 | 9.9 | 9.9 | 9.9 | 9.9 | 9.9 | 9.9 | 9.9 | 9.9 | 9.9 | 9.9 | 9.9 | 9.9 | 9.9 | 9.9 | 9.9 | 9.9 | 9.9 | 9.9 | 9.9 | 9.9 | 9.9
DE | Waste | REMONDIS Thermische Abfallverwertung GmbH | 0.33 | 0 | 0 | 0 | 2008 | 2058 | 1 | 24 | 24 | 24 | 24 | 24 | 24 | 24 | 24 | 24 | 24 | 24 | 24 | 24 | 24 | 24 | 24 | 24 | 24 | 24 | 24 | 24 | 24 | 24 | 24 | 24 | 24 | 24 | 24 | 24 | 24 | 24 | 24 | 24 | 24 | 24 | 24
DE | Waste | Restabfallbehandlungsanlage 1 | 0.33 | 0 | 0 | 0 | 2007 | 2057 | 1 | 11.2 | 11.2 | 11.2 | 11.2 | 11.2 | 11.2 | 11.2 | 11.2 | 11.2 | 11.2 | 11.2 | 11.2 | 11.2 | 11.2 | 11.2 | 11.2 | 11.2 | 11.2 | 11.2 | 11.2 | 11.2 | 11.2 | 11.2 | 11.2 | 11.2 | 11.2 | 11.2 | 11.2 | 11.2 | 11.2 | 11.2 | 11.2 | 11.2 | 11.2 | 11.2 | 11.2
DE | Waste | Restmüllheizkraftwerk Böblingen Müllverbrennung | 0.33 | 0 | 0 | 0 | 1999 | 2049 | 1 | 9.5 | 9.5 | 9.5 | 9.5 | 9.5 | 9.5 | 9.5 | 9.5 | 9.5 | 9.5 | 9.5 | 9.5 | 9.5 | 9.5 | 9.5 | 9.5 | 9.5 | 9.5 | 9.5 | 9.5 | 9.5 | 9.5 | 9.5 | 9.5 | 9.5 | 9.5 | 9.5 | 9.5 | 9.5 | 9.5 | 9.5 | 9.5 | 9.5 | 9.5 | 9.5 | 0
DE | Waste | Restmüll-Heizkraftwerk Stuttgart-Münster MÜN DT19 neu | 0.33 | 0 | 0 | 0 | 2009 | 2059 | 1 | 19.5 | 19.5 | 19.5 | 19.5 | 19.5 | 19.5 | 19.5 | 19.5 | 19.5 | 19.5 | 19.5 | 19.5 | 19.5 | 19.5 | 19.5 | 19.5 | 19.5 | 19.5 | 19.5 | 19.5 | 19.5 | 19.5 | 19.5 | 19.5 | 19.5 | 19.5 | 19.5 | 19.5 | 19.5 | 19.5 | 19.5 | 19.5 | 19.5 | 19.5 | 19.5 | 19.5
DE | Waste | Reuter Reuter M | 0.33 | 0 | 0 | 0 | 1998 | 2048 | 1 | 36 | 36 | 36 | 36 | 36 | 36 | 36 | 36 | 36 | 36 | 36 | 36 | 36 | 36 | 36 | 36 | 36 | 36 | 36 | 36 | 36 | 36 | 36 | 36 | 36 | 36 | 36 | 36 | 36 | 36 | 36 | 36 | 36 | 36 | 0 | 0
DE | Waste | RMVA Köln RMVA Köln | 0.33 | 0 | 0 | 0 | 1997 | 2047 | 1 | 45.1 | 45.1 | 45.1 | 45.1 | 45.1 | 45.1 | 45.1 | 45.1 | 45.1 | 45.1 | 45.1 | 45.1 | 45.1 | 45.1 | 45.1 | 45.1 | 45.1 | 45.1 | 45.1 | 45.1 | 45.1 | 45.1 | 45.1 | 45.1 | 45.1 | 45.1 | 45.1 | 45.1 | 45.1 | 45.1 | 45.1 | 45.1 | 45.1 | 0 | 0 | 0
DE | Waste | RZR Herten I RZR I | 0.33 | 0 | 0 | 0 | 1982 | 2032 | 1 | 12.5 | 12.5 | 12.5 | 12.5 | 12.5 | 12.5 | 12.5 | 12.5 | 12.5 | 12.5 | 12.5 | 12.5 | 12.5 | 12.5 | 12.5 | 12.5 | 12.5 | 12.5 | 0 | 0 | 0 | 0 | 0 | 0 | 0 | 0 | 0 | 0 | 0 | 0 | 0 | 0 | 0 | 0 | 0 | 0
DE | Waste | RZR Herten II RZR II | 0.33 | 0 | 0 | 0 | 2009 | 2059 | 0 | 17.1 | 17.1 | 17.1 | 17.1 | 17.1 | 17.1 | 17.1 | 17.1 | 17.1 | 17.1 | 17.1 | 17.1 | 17.1 | 17.1 | 17.1 | 17.1 | 17.1 | 17.1 | 17.1 | 17.1 | 17.1 | 17.1 | 17.1 | 17.1 | 17.1 | 17.1 | 17.1 | 17.1 | 17.1 | 17.1 | 17.1 | 17.1 | 17.1 | 17.1 | 17.1 | 17.1
DE | Waste | SITA Abfallverwertung GmbH | 0.33 | 0 | 0 | 0 | 2005 | 2055 | 1 | 25.4 | 25.4 | 25.4 | 25.4 | 25.4 | 25.4 | 25.4 | 25.4 | 25.4 | 25.4 | 25.4 | 25.4 | 25.4 | 25.4 | 25.4 | 25.4 | 25.4 | 25.4 | 25.4 | 25.4 | 25.4 | 25.4 | 25.4 | 25.4 | 25.4 | 25.4 | 25.4 | 25.4 | 25.4 | 25.4 | 25.4 | 25.4 | 25.4 | 25.4 | 25.4 | 25.4
DE | Waste | Steinbeis Energie | 0.33 | 0 | 0 | 0 | 2010 | 2060 | 1 | 17 | 17 | 17 | 17 | 17 | 17 | 17 | 17 | 17 | 17 | 17 | 17 | 17 | 17 | 17 | 17 | 17 | 17 | 17 | 17 | 17 | 17 | 17 | 17 | 17 | 17 | 17 | 17 | 17 | 17 | 17 | 17 | 17 | 17 | 17 | 17
DE | Waste | Thermische Abfallbehandlung Lauta GmbH & Co. oHG | 0.33 | 0 | 0 | 0 | 2004 | 2054 | 1 | 15.7 | 15.7 | 15.7 | 15.7 | 15.7 | 15.7 | 15.7 | 15.7 | 15.7 | 15.7 | 15.7 | 15.7 | 15.7 | 15.7 | 15.7 | 15.7 | 15.7 | 15.7 | 15.7 | 15.7 | 15.7 | 15.7 | 15.7 | 15.7 | 15.7 | 15.7 | 15.7 | 15.7 | 15.7 | 15.7 | 15.7 | 15.7 | 15.7 | 15.7 | 15.7 | 15.7
DE | Waste | TREA Breisgau | 0.33 | 0 | 0 | 0 | 2005 | 2055 | 1 | 13.6 | 13.6 | 13.6 | 13.6 | 13.6 | 13.6 | 13.6 | 13.6 | 13.6 | 13.6 | 13.6 | 13.6 | 13.6 | 13.6 | 13.6 | 13.6 | 13.6 | 13.6 | 13.6 | 13.6 | 13.6 | 13.6 | 13.6 | 13.6 | 13.6 | 13.6 | 13.6 | 13.6 | 13.6 | 13.6 | 13.6 | 13.6 | 13.6 | 13.6 | 13.6 | 13.6
DE | Waste | TREA Leuna Linie 1 | 0.33 | 0 | 0 | 0 | 2005 | 2055 | 0 | 16.3 | 16.3 | 16.3 | 16.3 | 16.3 | 16.3 | 16.3 | 16.3 | 16.3 | 16.3 | 16.3 | 16.3 | 16.3 | 16.3 | 16.3 | 16.3 | 16.3 | 16.3 | 16.3 | 16.3 | 16.3 | 16.3 | 16.3 | 16.3 | 16.3 | 16.3 | 16.3 | 16.3 | 16.3 | 16.3 | 16.3 | 16.3 | 16.3 | 16.3 | 16.3 | 16.3
DE | Waste | TREA Leuna Linie 2 | 0.33 | 0 | 0 | 0 | 2007 | 2057 | 0 | 16.3 | 16.3 | 16.3 | 16.3 | 16.3 | 16.3 | 16.3 | 16.3 | 16.3 | 16.3 | 16.3 | 16.3 | 16.3 | 16.3 | 16.3 | 16.3 | 16.3 | 16.3 | 16.3 | 16.3 | 16.3 | 16.3 | 16.3 | 16.3 | 16.3 | 16.3 | 16.3 | 16.3 | 16.3 | 16.3 | 16.3 | 16.3 | 16.3 | 16.3 | 16.3 | 16.3
DE | Waste | TRV Buschhaus Linie 1-3 | 0.33 | 0 | 0 | 0 | 1998 | 2048 | 0 | 37.5 | 37.5 | 37.5 | 37.5 | 37.5 | 37.5 | 37.5 | 37.5 | 37.5 | 37.5 | 37.5 | 37.5 | 37.5 | 37.5 | 37.5 | 37.5 | 37.5 | 37.5 | 37.5 | 37.5 | 37.5 | 37.5 | 37.5 | 37.5 | 37.5 | 37.5 | 37.5 | 37.5 | 37.5 | 37.5 | 37.5 | 37.5 | 37.5 | 37.5 | 0 | 0
DE | Waste | Turbosatz 1 | 0.33 | 0 | 0 | 0 | 1984 | 2034 | 1 | 8.7 | 8.7 | 8.7 | 8.7 | 8.7 | 8.7 | 8.7 | 8.7 | 8.7 | 8.7 | 8.7 | 8.7 | 8.7 | 8.7 | 8.7 | 8.7 | 8.7 | 8.7 | 8.7 | 8.7 | 0 | 0 | 0 | 0 | 0 | 0 | 0 | 0 | 0 | 0 | 0 | 0 | 0 | 0 | 0 | 0
DE | Waste | Turbosatz 2 | 0.33 | 0 | 0 | 0 | 1998 | 2048 | 1 | 12 | 12 | 12 | 12 | 12 | 12 | 12 | 12 | 12 | 12 | 12 | 12 | 12 | 12 | 12 | 12 | 12 | 12 | 12 | 12 | 12 | 12 | 12 | 12 | 12 | 12 | 12 | 12 | 12 | 12 | 12 | 12 | 12 | 12 | 0 | 0
DE | Waste | ZWSF ZWSF | 0.33 | 0 | 0 | 0 | 2002 | 2052 | 0 | 2.5 | 2.5 | 2.5 | 2.5 | 2.5 | 2.5 | 2.5 | 2.5 | 2.5 | 2.5 | 2.5 | 2.5 | 2.5 | 2.5 | 2.5 | 2.5 | 2.5 | 2.5 | 2.5 | 2.5 | 2.5 | 2.5 | 2.5 | 2.5 | 2.5 | 2.5 | 2.5 | 2.5 | 2.5 | 2.5 | 2.5 | 2.5 | 2.5 | 2.5 | 2.5 | 2.5
DE | Wind offshore 1 | DE_Wind offshore 1 | 1 | 0 | 0 | 0 |  |  | 0 | 3200 | 3199.9936 | 3199.8976 | 3199.4816 | 3198.3616 | 3196 | 3191.7056 | 3184.6336 | 3173.7856 | 3158.0096 | 3136 | 3106.2976 | 3067.2896 | 3017.2096 | 2954.1376 | 2876 | 2780.5696 | 2665.4656 | 2528.1536 | 2365.9456 | 2176 | 1955.3216 | 1700.7616 | 1409.0176 | 1076.6336 | 700 | 275.3536 | 0 | 0 | 0 | 0 | 0 | 0 | 0 | 0 | 0
DE | Wind onshore 1 | DE_Wind onshore 1 | 1 | 0 | 0 | 0 |  |  | 0 | 40299.5833 | 40299.5027 | 40298.2937 | 40293.0548 | 40278.9499 | 40249.2089 | 40195.1268 | 40106.0647 | 39969.4491 | 39770.7722 | 39493.5917 | 39119.5309 | 38628.279 | 37997.5905 | 37203.2857 | 36219.2505 | 35017.4363 | 33567.8603 | 31838.6052 | 29795.8193 | 27403.7167 | 24624.5768 | 21418.7449 | 17744.6319 | 13558.7142 | 8815.5339 | 3467.6985 | 0 | 0 | 0 | 0 | 0 | 0 | 0 | 0 | 0

## soaf
country | technology | GW | name | MW
FR | Biomass | 0.9 | FR_Biomass | 900
FR | CCGT | 3.2616 | FR_CCGT | 3261.6067
FR | CCOT | 0 | FR_CCOT | 0
FR | Coal | 2.9 | FR_Coal | 2900
FR | GasSteam | 0.56954 | FR_GasSteam | 569.5446
FR | Lignite | 0 | FR_Lignite | 0
FR | Nuclear | 63.13 | FR_Nuclear | 63130
FR | OCGT | 2.5088 | FR_OCGT | 2508.8487
FR | OCOT | 1.4965 | FR_OCOT | 1496.5291
FR | OilSteam | 1.0035 | FR_OilSteam | 1003.4709
FR | Other | 5.9 | FR_Other | 5900
FR | PSP | 4.3 | FR_PSP | 4300
FR | RoR | 20.9 | FR_RoR | 20900
FR | Solar 1 | 5.7 | FR_Solar 1 | 5700
FR | Wind offshore 1 | 0 | FR_Wind offshore 1 | 0
FR | Wind onshore 1 | 9.74 | FR_Wind onshore 1 | 9740
AL | Biomass | 0 | AL_Biomass | 0
AL | CCOT | 0 | AL_CCOT | 0
AL | Coal | 0 | AL_Coal | 0
AL | Lignite | 0 | AL_Lignite | 0
AL | Nuclear | 0 | AL_Nuclear | 0
AL | OCOT | 0 | AL_OCOT | 0
AL | OilSteam | 0 | AL_OilSteam | 0
AL | Other | 0 | AL_Other | 0
AL | PSP | 1.66 | AL_PSP | 1660
AL | RoR | 0.2 | AL_RoR | 200
AL | Solar 1 | 0 | AL_Solar 1 | 0
AL | Wind offshore 1 | 0 | AL_Wind offshore 1 | 0
AL | Wind onshore 1 | 0 | AL_Wind onshore 1 | 0
AT | Biomass | 0.39223 | AT_Biomass | 392.226
AT | CCGT | 3.8225 | AT_CCGT | 3822.5242
AT | CCOT | 0 | AT_CCOT | 0
AT | Coal | 0.766 | AT_Coal | 766
AT | GasSteam | 0.62255 | AT_GasSteam | 622.546
AT | Lignite | 0 | AT_Lignite | 0
AT | Nuclear | 0 | AT_Nuclear | 0
AT | OCGT | 0.67404 | AT_OCGT | 674.0428
AT | OCOT | 0.011307 | AT_OCOT | 11.3067
AT | OilSteam | 0.18513 | AT_OilSteam | 185.1293
AT | Other | 0.99114 | AT_Other | 991.14
AT | PSP | 0.04 | AT_PSP | 40
AT | RoR | 13.8574 | AT_RoR | 13857.3708
AT | Solar 1 | 0.98017 | AT_Solar 1 | 980.1747
AT | Wind offshore 1 | 0 | AT_Wind offshore 1 | 0
AT | Wind onshore 1 | 2.5745 | AT_Wind onshore 1 | 2574.5375
BA | Biomass | 0 | BA_Biomass | 0
BA | Coal | 0 | BA_Coal | 0
BA | Lignite | 1.83 | BA_Lignite | 1830
BA | Nuclear | 0 | BA_Nuclear | 0
BA | Other | 0 | BA_Other | 0
BA | PSP | 0.933 | BA_PSP | 933
BA | RoR | 1.02 | BA_RoR | 1020
BA | Solar 1 | 0 | BA_Solar 1 | 0
BA | Wind offshore 1 | 0 | BA_Wind offshore 1 | 0
BA | Wind onshore 1 | 0.19 | BA_Wind onshore 1 | 190
BE | Biomass | 1.178 | BE_Biomass | 1178
BE | CCGT | 4.142 | BE_CCGT | 4142.0138
BE | CCOT | 0 | BE_CCOT | 0
BE | Coal | 0 | BE_Coal | 0
BE | GasSteam | 0.26683 | BE_GasSteam | 266.8345
BE | Lignite | 0 | BE_Lignite | 0
BE | Nuclear | 5.06 | BE_Nuclear | 5060
BE | OCGT | 1.0302 | BE_OCGT | 1030.1518
BE | OCOT | 0.076958 | BE_OCOT | 76.9583
BE | OilSteam | 0.048042 | BE_OilSteam | 48.0417
BE | Other | 1.695 | BE_Other | 1695
BE | PSP | 1.308 | BE_PSP | 1308.0003
BE | RoR | 0.11917 | BE_RoR | 119.1667
BE | Solar 1 | 3.1807 | BE_Solar 1 | 3180.6667
BE | Wind offshore 1 | 0.79245 | BE_Wind offshore 1 | 792.45
BE | Wind onshore 1 | 1.3844 | BE_Wind onshore 1 | 1384.4167
BG | Biomass | 0.08165 | BG_Biomass | 81.65
BG | CCGT | 0.11931 | BG_CCGT | 119.3119
BG | CCOT | 0 | BG_CCOT | 0
BG | Coal | 0.71 | BG_Coal | 710
BG | GasSteam | 0.60823 | BG_GasSteam | 608.2282
BG | Lignite | 4.2 | BG_Lignite | 4200
BG | Nuclear | 2.2 | BG_Nuclear | 2200
BG | OCGT | 0.26246 | BG_OCGT | 262.4599
BG | OCOT | 0 | BG_OCOT | 0
BG | OilSteam | 0 | BG_OilSteam | 0
BG | Other | 0 | BG_Other | 0
BG | PSP | 0.864 | BG_PSP | 864
BG | RoR | 2.333 | BG_RoR | 2333
BG | Solar 1 | 1.188 | BG_Solar 1 | 1188
BG | Wind offshore 1 | 0 | BG_Wind offshore 1 | 0
BG | Wind onshore 1 | 0.8184 | BG_Wind onshore 1 | 818.4
CH | Biomass | 0.29 | CH_Biomass | 290
CH | CCGT | 0 | CH_CCGT | 0
CH | CCOT | 0 | CH_CCOT | 0
CH | Coal | 0 | CH_Coal | 0
CH | GasSteam | 0 | CH_GasSteam | 0
CH | Lignite | 0 | CH_Lignite | 0
CH | Nuclear | 3.278 | CH_Nuclear | 3278
CH | OCGT | 0 | CH_OCGT | 0
CH | OCOT | 0.08 | CH_OCOT | 80
CH | OilSteam | 0 | CH_OilSteam | 0
CH | Other | 0.58 | CH_Other | 580
CH | PSP | 2.05 | CH_PSP | 2050
CH | RoR | 11.935 | CH_RoR | 11935
CH | Solar 1 | 1.086 | CH_Solar 1 | 1086
CH | Wind offshore 1 | 0 | CH_Wind offshore 1 | 0
CH | Wind onshore 1 | 0.08 | CH_Wind onshore 1 | 80
CZ | Biomass | 0.83 | CZ_Biomass | 830
CZ | CCGT | 0.58065 | CZ_CCGT | 580.6492
CZ | CCOT | 0 | CZ_CCOT | 0
CZ | Coal | 1.27 | CZ_Coal | 1270
CZ | GasSteam | 0.089004 | CZ_GasSteam | 89.0041
CZ | Lignite | 8.85 | CZ_Lignite | 8850
CZ | Nuclear | 3.92 | CZ_Nuclear | 3920
CZ | OCGT | 0.90035 | CZ_OCGT | 900.3467
CZ | OCOT | 0.046 | CZ_OCOT | 46
CZ | OilSteam | 0 | CZ_OilSteam | 0
CZ | Other | 0.067 | CZ_Other | 67
CZ | PSP | 1.88 | CZ_PSP | 1880
CZ | RoR | 0.25 | CZ_RoR | 250
CZ | Solar 1 | 2.33 | CZ_Solar 1 | 2330
CZ | Wind offshore 1 | 0 | CZ_Wind offshore 1 | 0
CZ | Wind onshore 1 | 0.48 | CZ_Wind onshore 1 | 480
DE | Biomass | 6.532 | DE_Biomass | 6532
DE | CCGT | 17.8482 | DE_CCGT | 17848.1796
DE | CCOT | 0.19033 | DE_CCOT | 190.3294
DE | Coal | 27 | DE_Coal | 27000
DE | GasSteam | 1.9919 | DE_GasSteam | 1991.8597
DE | Lignite | 20.8 | DE_Lignite | 20800
DE | Nuclear | 10.8 | DE_Nuclear | 10800
DE | OCGT | 6.86 | DE_OCGT | 6859.9607
DE | OCOT | 1.6183 | DE_OCOT | 1618.3474
DE | OilSteam | 2.0913 | DE_OilSteam | 2091.3232
DE | Other | 4.7 | DE_Other | 4700
DE | PSP | 6.3 | DE_PSP | 6300
DE | RoR | 3.93 | DE_RoR | 3930
DE | Solar 1 | 39.3218 | DE_Solar 1 | 39321.8333
DE | Wind offshore 1 | 4.159 | DE_Wind offshore 1 | 4159
DE | Wind onshore 1 | 40.2996 | DE_Wind onshore 1 | 40299.5833
DK | Biomass | 2.6182 | DK_Biomass | 2618.2
DK | CCGT | 0.22402 | DK_CCGT | 224.0195
DK | CCOT | 0 | DK_CCOT | 0
DK | Coal | 1.8543 | DK_Coal | 1854.276
DK | GasSteam | 0.48357 | DK_GasSteam | 483.5693
DK | Lignite | 0 | DK_Lignite | 0
DK | Nuclear | 0 | DK_Nuclear | 0
DK | OCGT | 0.64315 | DK_OCGT | 643.1522
DK | OCOT | 0.65525 | DK_OCOT | 655.2519
DK | OilSteam | 0.12653 | DK_OilSteam | 126.5321
DK | Other | 0 | DK_Other | 0
DK | PSP | 0 | DK_PSP | 0
DK | RoR | 0 | DK_RoR | 0
DK | Solar 1 | 0.72 | DK_Solar 1 | 720
DK | Wind offshore 1 | 1.272 | DK_Wind offshore 1 | 1272
DK | Wind onshore 1 | 3.673 | DK_Wind onshore 1 | 3673
EE | Biomass | 0 | EE_Biomass | 0
EE | CCGT | 0 | EE_CCGT | 0
EE | CCOT | 0 | EE_CCOT | 0
EE | Coal | 7.385 | EE_Coal | 7385
EE | GasSteam | 0 | EE_GasSteam | 0
EE | Lignite | 0 | EE_Lignite | 0
EE | Nuclear | 0 | EE_Nuclear | 0
EE | OCGT | 0 | EE_OCGT | 0
EE | OCOT | 0 | EE_OCOT | 0
EE | OilSteam | 0 | EE_OilSteam | 0
EE | Other | 2 | EE_Other | 2000
EE | PSP | 0 | EE_PSP | 0
EE | RoR | 0 | EE_RoR | 0
EE | Solar 1 | 0 | EE_Solar 1 | 0
EE | Wind offshore 1 | 0 | EE_Wind offshore 1 | 0
EE | Wind onshore 1 | 0.4 | EE_Wind onshore 1 | 400
ES | Biomass | 0.9337 | ES_Biomass | 933.6993
ES | CCGT | 28.0139 | ES_CCGT | 28013.863
ES | CCOT | 0 | ES_CCOT | 0
ES | Coal | 7.0071 | ES_Coal | 7007.084
ES | GasSteam | 0.10064 | ES_GasSteam | 100.6437
ES | Lignite | 2.16 | ES_Lignite | 2160
ES | Nuclear | 7.582 | ES_Nuclear | 7582.04
ES | OCGT | 3.6067 | ES_OCGT | 3606.6712
ES | OCOT | 0 | ES_OCOT | 0
ES | OilSteam | 0 | ES_OilSteam | 0
ES | Other | 0.3877 | ES_Other | 387.695
ES | PSP | 5.9869 | ES_PSP | 5986.86
ES | RoR | 14.3183 | ES_RoR | 14318.3432
ES | Solar 1 | 4.7602 | ES_Solar 1 | 4760.1667
ES | Wind offshore 1 | 0 | ES_Wind offshore 1 | 0
ES | Wind onshore 1 | 24.038 | ES_Wind onshore 1 | 24038.0323
FI | Biomass | 1.99 | FI_Biomass | 1990
FI | CCGT | 0.98518 | FI_CCGT | 985.1831
FI | CCOT | 0 | FI_CCOT | 0
FI | Coal | 3.43 | FI_Coal | 3430
FI | GasSteam | 0.1325 | FI_GasSteam | 132.5002
FI | Lignite | 0 | FI_Lignite | 0
FI | Nuclear | 2.75 | FI_Nuclear | 2750
FI | OCGT | 0.75232 | FI_OCGT | 752.3167
FI | OCOT | 0.84353 | FI_OCOT | 843.5257
FI | OilSteam | 0.44647 | FI_OilSteam | 446.4743
FI | Other | 2.12 | FI_Other | 2120
FI | PSP | 0 | FI_PSP | 0
FI | RoR | 3.15 | FI_RoR | 3150
FI | Solar 1 | 0.1 | FI_Solar 1 | 100
FI | Wind offshore 1 | 0 | FI_Wind offshore 1 | 0
FI | Wind onshore 1 | 1 | FI_Wind onshore 1 | 1000
GR | Biomass | 0.136 | GR_Biomass | 136
GR | CCGT | 4.8264 | GR_CCGT | 4826.441
GR | CCOT | 0 | GR_CCOT | 0
GR | Coal | 0 | GR_Coal | 0
GR | GasSteam | 0 | GR_GasSteam | 0
GR | Lignite | 3.912 | GR_Lignite | 3912
GR | Nuclear | 0 | GR_Nuclear | 0
GR | OCGT | 0.37556 | GR_OCGT | 375.559
GR | OCOT | 0 | GR_OCOT | 0
GR | OilSteam | 0 | GR_OilSteam | 0
GR | Other | 0 | GR_Other | 0
GR | PSP | 1.412 | GR_PSP | 1412
GR | RoR | 0.226 | GR_RoR | 226
GR | Solar 1 | 3.12 | GR_Solar 1 | 3120
GR | Wind offshore 1 | 0 | GR_Wind offshore 1 | 0
GR | Wind onshore 1 | 1.92 | GR_Wind onshore 1 | 1920
HR | Biomass | 0 | HR_Biomass | 0
HR | CCGT | 0.50051 | HR_CCGT | 500.5097
HR | CCOT | 0 | HR_CCOT | 0
HR | Coal | 0.3 | HR_Coal | 300
HR | GasSteam | 0.076691 | HR_GasSteam | 76.691
HR | Lignite | 0 | HR_Lignite | 0
HR | Nuclear | 0 | HR_Nuclear | 0
HR | OCGT | 0.1228 | HR_OCGT | 122.7993
HR | OCOT | 0.026861 | HR_OCOT | 26.8609
HR | OilSteam | 0.27314 | HR_OilSteam | 273.1391
HR | Other | 0.7 | HR_Other | 700
HR | PSP | 0.3 | HR_PSP | 300
HR | RoR | 1.9 | HR_RoR | 1900
HR | Solar 1 | 0 | HR_Solar 1 | 0
HR | Wind offshore 1 | 0 | HR_Wind offshore 1 | 0
HR | Wind onshore 1 | 0.4 | HR_Wind onshore 1 | 400
HU | Biomass | 0.42 | HU_Biomass | 420
HU | CCGT | 2.2947 | HU_CCGT | 2294.7376
HU | CCOT | 0 | HU_CCOT | 0
HU | Coal | 0.36 | HU_Coal | 360
HU | GasSteam | 0.036015 | HU_GasSteam | 36.015
HU | Lignite | 0.849 | HU_Lignite | 849
HU | Nuclear | 1.888 | HU_Nuclear | 1888
HU | OCGT | 1.3392 | HU_OCGT | 1339.2475
HU | OCOT | 0.407 | HU_OCOT | 407
HU | OilSteam | 0 | HU_OilSteam | 0
HU | Other | 0 | HU_Other | 0
HU | PSP | 0 | HU_PSP | 0
HU | RoR | 0.05 | HU_RoR | 50
HU | Solar 1 | 0.032 | HU_Solar 1 | 32
HU | Wind offshore 1 | 0 | HU_Wind offshore 1 | 0
HU | Wind onshore 1 | 0.33 | HU_Wind onshore 1 | 330
IE | Biomass | 0.1124 | IE_Biomass | 112.4
IE | CCGT | 2.9788 | IE_CCGT | 2978.8088
IE | CCOT | 0 | IE_CCOT | 0
IE | Coal | 0.855 | IE_Coal | 855
IE | GasSteam | 0.52488 | IE_GasSteam | 524.8789
IE | Lignite | 0.3106 | IE_Lignite | 310.6
IE | Nuclear | 0 | IE_Nuclear | 0
IE | OCGT | 0.67831 | IE_OCGT | 678.3123
IE | OCOT | 0.51382 | IE_OCOT | 513.8223
IE | OilSteam | 0.40218 | IE_OilSteam | 402.1777
IE | Other | 0.1645 | IE_Other | 164.5
IE | PSP | 0.292 | IE_PSP | 292
IE | RoR | 0.238 | IE_RoR | 238
IE | Solar 1 | 0 | IE_Solar 1 | 0
IE | Wind offshore 1 | 0.025 | IE_Wind offshore 1 | 25
IE | Wind onshore 1 | 2.6835 | IE_Wind onshore 1 | 2683.5
IT | Biomass | 0.7 | IT_Biomass | 700
IT | CCGT | 36.7187 | IT_CCGT | 36718.6912
IT | CCOT | 0.54886 | IT_CCOT | 548.8578
IT | Coal | 8.4 | IT_Coal | 8400
IT | GasSteam | 3.1804 | IT_GasSteam | 3180.3857
IT | Lignite | 0 | IT_Lignite | 0
IT | Nuclear | 0 | IT_Nuclear | 0
IT | OCGT | 5.8009 | IT_OCGT | 5800.9231
IT | OCOT | 0.28674 | IT_OCOT | 286.7401
IT | OilSteam | 3.7644 | IT_OilSteam | 3764.4021
IT | Other | 9.3 | IT_Other | 9300
IT | PSP | 10.78 | IT_PSP | 10780
IT | RoR | 11.69 | IT_RoR | 11690
IT | Solar 1 | 19.6 | IT_Solar 1 | 19600
IT | Wind offshore 1 | 0 | IT_Wind offshore 1 | 0
IT | Wind onshore 1 | 10.5 | IT_Wind onshore 1 | 10500
LT | Biomass | 0.07019 | LT_Biomass | 70.19
LT | CCGT | 0.27629 | LT_CCGT | 276.2925
LT | CCOT | 0 | LT_CCOT | 0
LT | Coal | 0 | LT_Coal | 0
LT | GasSteam | 0.25288 | LT_GasSteam | 252.8768
LT | Lignite | 0 | LT_Lignite | 0
LT | Nuclear | 0 | LT_Nuclear | 0
LT | OCGT | 0.015281 | LT_OCGT | 15.2807
LT | OCOT | 0 | LT_OCOT | 0
LT | OilSteam | 0 | LT_OilSteam | 0
LT | Other | 1.2039 | LT_Other | 1203.9
LT | PSP | 0.9 | LT_PSP | 900
LT | RoR | 0.1292 | LT_RoR | 129.2
LT | Solar 1 | 0.071 | LT_Solar 1 | 71
LT | Wind offshore 1 | 0 | LT_Wind offshore 1 | 0
LT | Wind onshore 1 | 0.5 | LT_Wind onshore 1 | 500
LU | Biomass | 0.01 | LU_Biomass | 10
LU | CCGT | 0.41836 | LU_CCGT | 418.3578
LU | CCOT | 0 | LU_CCOT | 0
LU | Coal | 0 | LU_Coal | 0
LU | GasSteam | 0 | LU_GasSteam | 0
LU | Lignite | 0 | LU_Lignite | 0
LU | Nuclear | 0 | LU_Nuclear | 0
LU | OCGT | 0.10164 | LU_OCGT | 101.6422
LU | OCOT | 0 | LU_OCOT | 0
LU | OilSteam | 0 | LU_OilSteam | 0
LU | Other | 0.01 | LU_Other | 10
LU | PSP | 1.21 | LU_PSP | 1210
LU | RoR | 0.04 | LU_RoR | 40
LU | Solar 1 | 0.114 | LU_Solar 1 | 114
LU | Wind offshore 1 | 0 | LU_Wind offshore 1 | 0
LU | Wind onshore 1 | 0.06 | LU_Wind onshore 1 | 60
LV | Biomass | 0.13 | LV_Biomass | 130
LV | CCGT | 0.96209 | LV_CCGT | 962.0859
LV | CCOT | 0 | LV_CCOT | 0
LV | Coal | 0 | LV_Coal | 0
LV | GasSteam | 0.033281 | LV_GasSteam | 33.2815
LV | Lignite | 0 | LV_Lignite | 0
LV | Nuclear | 0 | LV_Nuclear | 0
LV | OCGT | 0.035633 | LV_OCGT | 35.6326
LV | OCOT | 0 | LV_OCOT | 0
LV | OilSteam | 0 | LV_OilSteam | 0
LV | Other | 0.109 | LV_Other | 109
LV | PSP | 0 | LV_PSP | 0
LV | RoR | 1.594 | LV_RoR | 1594
LV | Solar 1 | 0 | LV_Solar 1 | 0
LV | Wind offshore 1 | 0 | LV_Wind offshore 1 | 0
LV | Wind onshore 1 | 0.135 | LV_Wind onshore 1 | 135
ME | Biomass | 0 | ME_Biomass | 0
ME | Coal | 0 | ME_Coal | 0
ME | Lignite | 0.2 | ME_Lignite | 200
ME | Nuclear | 0 | ME_Nuclear | 0
ME | Other | 0 | ME_Other | 0
ME | PSP | 0.65 | ME_PSP | 650
ME | RoR | 0 | ME_RoR | 0
ME | Solar 1 | 0 | ME_Solar 1 | 0
ME | Wind offshore 1 | 0 | ME_Wind offshore 1 | 0
ME | Wind onshore 1 | 0 | ME_Wind onshore 1 | 0
MK | Biomass | 0.016 | MK_Biomass | 16
MK | CCGT | 0.2055 | MK_CCGT | 205.5011
MK | CCOT | 0 | MK_CCOT | 0
MK | Coal | 0 | MK_Coal | 0
MK | GasSteam | 0 | MK_GasSteam | 0
MK | Lignite | 0.615 | MK_Lignite | 615
MK | Nuclear | 0 | MK_Nuclear | 0
MK | OCGT | 0.024499 | MK_OCGT | 24.4989
MK | OCOT | 0.00065781 | MK_OCOT | 0.65781
MK | OilSteam | 0.19734 | MK_OilSteam | 197.3422
MK | Other | 0 | MK_Other | 0
MK | PSP | 0.566 | MK_PSP | 566
MK | RoR | 0.084 | MK_RoR | 84
MK | Solar 1 | 0.019 | MK_Solar 1 | 19
MK | Wind offshore 1 | 0 | MK_Wind offshore 1 | 0
MK | Wind onshore 1 | 0.065 | MK_Wind onshore 1 | 65
NL | Biomass | 0.397 | NL_Biomass | 397
NL | CCGT | 15.2811 | NL_CCGT | 15281.0588
NL | CCOT | 0 | NL_CCOT | 0
NL | Coal | 5.66 | NL_Coal | 5660
NL | GasSteam | 1.1815 | NL_GasSteam | 1181.5137
NL | Lignite | 0 | NL_Lignite | 0
NL | Nuclear | 0.486 | NL_Nuclear | 486
NL | OCGT | 3.1774 | NL_OCGT | 3177.4274
NL | OCOT | 0 | NL_OCOT | 0
NL | OilSteam | 0 | NL_OilSteam | 0
NL | Other | 1.545 | NL_Other | 1545
NL | PSP | 0 | NL_PSP | 0
NL | RoR | 0.038 | NL_RoR | 38
NL | Solar 1 | 2.01 | NL_Solar 1 | 2010
NL | Wind offshore 1 | 0.378 | NL_Wind offshore 1 | 378
NL | Wind onshore 1 | 3.065 | NL_Wind onshore 1 | 3065
NO | Biomass | 0 | NO_Biomass | 0
NO | CCGT | 0.409 | NO_CCGT | 409.0019
NO | CCOT | 0 | NO_CCOT | 0
NO | Coal | 0 | NO_Coal | 0
NO | GasSteam | 0.0015338 | NO_GasSteam | 1.5338
NO | Lignite | 0 | NO_Lignite | 0
NO | Nuclear | 0 | NO_Nuclear | 0
NO | OCGT | 0.78946 | NO_OCGT | 789.4644
NO | OCOT | 0 | NO_OCOT | 0
NO | OilSteam | 0 | NO_OilSteam | 0
NO | Other | 0 | NO_Other | 0
NO | PSP | -29.9 | NO_PSP | -29900
NO | RoR | 31.2 | NO_RoR | 31200
NO | Solar 1 | 0 | NO_Solar 1 | 0
NO | Wind offshore 1 | 0 | NO_Wind offshore 1 | 0
NO | Wind onshore 1 | 1.2 | NO_Wind onshore 1 | 1200
PL | Biomass | 0.76804 | PL_Biomass | 768.04
PL | CCGT | 1.3634 | PL_CCGT | 1363.3961
PL | CCOT | 0 | PL_CCOT | 0
PL | Coal | 17.1902 | PL_Coal | 17190.2
PL | GasSteam | 0.071922 | PL_GasSteam | 71.9223
PL | Lignite | 8.283 | PL_Lignite | 8283.002
PL | Nuclear | 0 | PL_Nuclear | 0
PL | OCGT | 0.19648 | PL_OCGT | 196.4776
PL | OCOT | 0 | PL_OCOT | 0
PL | OilSteam | 0 | PL_OilSteam | 0
PL | Other | 2.3211 | PL_Other | 2321.082
PL | PSP | 1.413 | PL_PSP | 1413
PL | RoR | 0.959 | PL_RoR | 959
PL | Solar 1 | 0.025 | PL_Solar 1 | 25
PL | Wind offshore 1 | 0 | PL_Wind offshore 1 | 0
PL | Wind onshore 1 | 4.533 | PL_Wind onshore 1 | 4533
PT | Biomass | 0.14 | PT_Biomass | 140
PT | CCGT | 3.344 | PT_CCGT | 3344.0346
PT | CCOT | 0 | PT_CCOT | 0
PT | Coal | 1.756 | PT_Coal | 1756
PT | GasSteam | 0.014974 | PT_GasSteam | 14.9742
PT | Lignite | 0 | PT_Lignite | 0
PT | Nuclear | 0 | PT_Nuclear | 0
PT | OCGT | 0.46999 | PT_OCGT | 469.9912
PT | OCOT | 0 | PT_OCOT | 0
PT | OilSteam | 0 | PT_OilSteam | 0
PT | Other | 1.3185 | PT_Other | 1318.5
PT | PSP | 0 | PT_PSP | 0
PT | RoR | 6.713 | PT_RoR | 6713
PT | Solar 1 | 9.47 | PT_Solar 1 | 9470
PT | Wind offshore 1 | 0 | PT_Wind offshore 1 | 0
PT | Wind onshore 1 | 4.942 | PT_Wind onshore 1 | 4942
RO | Biomass | 0.15 | RO_Biomass | 150
RO | CCGT | 1.2191 | RO_CCGT | 1219.0962
RO | CCOT | 0 | RO_CCOT | 0
RO | Coal | 0.753 | RO_Coal | 753
RO | GasSteam | 0.51552 | RO_GasSteam | 515.5239
RO | Lignite | 3.6272 | RO_Lignite | 3627.2
RO | Nuclear | 1.3 | RO_Nuclear | 1300
RO | OCGT | 0.18434 | RO_OCGT | 184.3438
RO | OCOT | 0 | RO_OCOT | 0
RO | OilSteam | 0 | RO_OilSteam | 0
RO | Other | 1.8269 | RO_Other | 1826.896
RO | PSP | 0 | RO_PSP | 0
RO | RoR | 6.3924 | RO_RoR | 6392.4025
RO | Solar 1 | 2 | RO_Solar 1 | 2000
RO | Wind offshore 1 | 0.632 | RO_Wind offshore 1 | 632
RO | Wind onshore 1 | 3.3 | RO_Wind onshore 1 | 3300
RS | Biomass | 0 | RS_Biomass | 0
RS | CCGT | 0 | RS_CCGT | 0
RS | CCOT | 0 | RS_CCOT | 0
RS | Coal | 0 | RS_Coal | 0
RS | GasSteam | 0.30305 | RS_GasSteam | 303.0524
RS | Lignite | 5.079 | RS_Lignite | 5079
RS | Nuclear | 0 | RS_Nuclear | 0
RS | OCGT | 0.0069476 | RS_OCGT | 6.9476
RS | OCOT | 0 | RS_OCOT | 0
RS | OilSteam | 0 | RS_OilSteam | 0
RS | Other | 0 | RS_Other | 0
RS | PSP | 0.6 | RS_PSP | 600
RS | RoR | 2.32 | RS_RoR | 2320
RS | Solar 1 | 0 | RS_Solar 1 | 0
RS | Wind offshore 1 | 0 | RS_Wind offshore 1 | 0
RS | Wind onshore 1 | 2.558 | RS_Wind onshore 1 | 2558
SE | Biomass | 4.15 | SE_Biomass | 4150
SE | CCGT | 0.67415 | SE_CCGT | 674.1473
SE | CCOT | 0.33861 | SE_CCOT | 338.6092
SE | Coal | 0.23 | SE_Coal | 230
SE | GasSteam | 0.10892 | SE_GasSteam | 108.9238
SE | Lignite | 0 | SE_Lignite | 0
SE | Nuclear | 10 | SE_Nuclear | 10000
SE | OCGT | 0.13693 | SE_OCGT | 136.929
SE | OCOT | 2.43 | SE_OCOT | 2429.995
SE | OilSteam | 0.7314 | SE_OilSteam | 731.3958
SE | Other | 0.1 | SE_Other | 100
SE | PSP | 0 | SE_PSP | 0
SE | RoR | 16.2 | SE_RoR | 16200
SE | Solar 1 | 0 | SE_Solar 1 | 0
SE | Wind offshore 1 | 0.2 | SE_Wind offshore 1 | 200
SE | Wind onshore 1 | 6.8 | SE_Wind onshore 1 | 6800
SI | Biomass | 0.057 | SI_Biomass | 57
SI | CCGT | 0 | SI_CCGT | 0
SI | CCOT | 0 | SI_CCOT | 0
SI | Coal | 0.113 | SI_Coal | 113
SI | GasSteam | 0.0033812 | SI_GasSteam | 3.3812
SI | Lignite | 0.85 | SI_Lignite | 850
SI | Nuclear | 0.696 | SI_Nuclear | 696
SI | OCGT | 0.080619 | SI_OCGT | 80.6188
SI | OCOT | 0 | SI_OCOT | 0
SI | OilSteam | 0 | SI_OilSteam | 0
SI | Other | 0.335 | SI_Other | 335
SI | PSP | 0.18 | SI_PSP | 180
SI | RoR | 1.073 | SI_RoR | 1073
SI | Solar 1 | 0.268 | SI_Solar 1 | 268
SI | Wind offshore 1 | 0.006 | SI_Wind offshore 1 | 6
SI | Wind onshore 1 | 0 | SI_Wind onshore 1 | 0
SK | Biomass | 0.20596 | SK_Biomass | 205.9564
SK | CCGT | 0.6474 | SK_CCGT | 647.4045
SK | CCOT | 0 | SK_CCOT | 0
SK | Coal | 0.424 | SK_Coal | 424
SK | GasSteam | 0 | SK_GasSteam | 0
SK | Lignite | 0.196 | SK_Lignite | 196
SK | Nuclear | 1.8239 | SK_Nuclear | 1823.9
SK | OCGT | 0.23116 | SK_OCGT | 231.1555
SK | OCOT | 0.055587 | SK_OCOT | 55.5869
SK | OilSteam | 0.20031 | SK_OilSteam | 200.3131
SK | Other | 0.6248 | SK_Other | 624.799
SK | PSP | 0.96716 | SK_PSP | 967.16
SK | RoR | 1.568 | SK_RoR | 1568.05
SK | Solar 1 | 0.534 | SK_Solar 1 | 534
SK | Wind offshore 1 | 0 | SK_Wind offshore 1 | 0
SK | Wind onshore 1 | 0.00314 | SK_Wind onshore 1 | 3.14
UK | Biomass | 2.633 | UK_Biomass | 2633
UK | CCGT | 27.5838 | UK_CCGT | 27583.7884
UK | CCOT | 0 | UK_CCOT | 0
UK | Coal | 15.029 | UK_Coal | 15029
UK | GasSteam | 1.4099 | UK_GasSteam | 1409.9495
UK | Lignite | 0 | UK_Lignite | 0
UK | Nuclear | 8.981 | UK_Nuclear | 8981
UK | OCGT | 2.9683 | UK_OCGT | 2968.2621
UK | OCOT | 0.22911 | UK_OCOT | 229.1081
UK | OilSteam | 0.020892 | UK_OilSteam | 20.8919
UK | Other | 2.744 | UK_Other | 2744
UK | PSP | 0 | UK_PSP | 0
UK | RoR | 1.122 | UK_RoR | 1122
UK | Solar 1 | 0 | UK_Solar 1 | 0
UK | Wind offshore 1 | 4.32 | UK_Wind offshore 1 | 4320
UK | Wind onshore 1 | 4.894 | UK_Wind onshore 1 | 4894

## platts
Country DynELMOD | Technology DynELMOD |  | Wert MW 2015 | 2016 | 2017 | 2018 | 2019 | 2020 | 2021 | 2022 | 2023 | 2024 | 2025 | 2026 | 2027 | 2028 | 2029 | 2030 | 2031 | 2032 | 2033 | 2034 | 2035 | 2036 | 2037 | 2038 | 2039 | 2040 | 2041 | 2042 | 2043 | 2044 | 2045 | 2046 | 2047 | 2048 | 2049 | 2050
AD | RoR | AD_RoR | 45.2 | 100% | 100% | 100% | 100% | 100% | 100% | 100% | 100% | 100% | 100% | 100% | 100% | 100% | 100% | 100% | 100% | 100% | 100% | 38.05% | 38.05% | 38.05% | 38.05% | 38.05% | 38.05% | 38.05% | 38.05% | 38.05% | 38.05% | 38.05% | 38.05% | 38.05% | 38.05% | 38.05% | 38.05% | 38.05%
AD | Waste | AD_Waste | 18.6 | 100% | 100% | 100% | 100% | 100% | 100% | 100% | 100% | 100% | 100% | 100% | 100% | 100% | 100% | 100% | 100% | 100% | 100% | 100% | 100% | 100% | 100% | 100% | 100% | 100% | 100% | 100% | 100% | 100% | 100% | 100% | 100% | 100% | 100% | 100%
AL | CCOT | AL_CCOT | 100 | 100% | 100% | 100% | 100% | 100% | 100% | 100% | 100% | 100% | 100% | 100% | 100% | 100% | 100% | 100% | 100% | 100% | 100% | 100% | 100% | 100% | 100% | 100% | 100% | 100% | 100% | 100% | 100% | 100% | 100% | 100% | 100% | 100% | 0% | 0%
AL | Coal | AL_Coal | 12 | bar: 2016 to 2050
AL | OCOT | AL_OCOT | 0.45 | 100% | 100% | 100% | 100% | 100% | 100% | 100% | 100% | 100% | 100% | 100% | 100% | 100% | 100% | 100% | 100% | 100% | 100% | 100% | 100% | 100% | 100% | 100% | 100% | 100% | 100% | 100% | 100% | 100% | 100% | 100% | 100% | 100% | 100% | 100%
AL | OilSteam | AL_OilSteam | 207 | 52.17% | 28.99% | 28.99% | 28.99% | 28.99% | 0% | 0% | 0% | 0% | 0% | 0% | 0% | 0% | 0% | 0% | 0% | 0% | 0% | 0% | 0% | 0% | 0% | 0% | 0% | 0% | 0% | 0% | 0% | 0% | 0% | 0% | 0% | 0% | 0% | 0%
AL | RoR | AL_RoR | 1689.744 | 99.99% | 99.99% | 99.99% | 99.99% | 99.99% | 99.99% | 99.99% | 99.99% | 99.99% | 99.99% | 99.99% | 99.99% | 99.99% | 99.99% | 99.99% | 99.99% | 99.99% | 99.99% | 99.99% | 99.99% | 99.96% | 99.96% | 99.96% | 99.96% | 99.96% | 99.96% | 99.96% | 99.96% | 99.96% | 99.96% | 99.96% | 99.96% | 99.96% | 99.96% | 99.96%
AT | Biomass | AT_Biomass | 514.403 | 84.38% | 84.38% | 84.38% | 84.38% | 84.38% | 84.38% | 84.38% | 84.38% | 84.38% | 84.38% | 84.38% | 77.22% | 77.22% | 77.22% | 77.01% | 76.88% | 72.97% | 72.54% | 72.13% | 70.73% | 70.73% | 70.58% | 69.61% | 69.12% | 69.07% | 67.76% | 67.06% | 64.39% | 59.48% | 51.82% | 22.01% | 2.369% | 1.449% | 1.158% | 1.109%
AT | CCGT | AT_CCGT | 3193.56 | 92.59% | 92.59% | 92.59% | 92.59% | 91.07% | 91.07% | 91.07% | 91.07% | 91.07% | 91.07% | 91.07% | 89.96% | 89.96% | 89.96% | 89.96% | 89.96% | 89.96% | 86.44% | 82.81% | 82.81% | 82.81% | 82.81% | 82.81% | 82.32% | 73.73% | 59.61% | 58.7% | 50.87% | 44.28% | 44.28% | 44.28% | 42.87% | 42.87% | 3.883% | 0%
AT | Coal | AT_Coal | 593.6 | 79.82% | 79.82% | 79.82% | 79.82% | 79.82% | 79.82% | 76.28% | 76.28% | 76.28% | 76.28% | 76.28% | 76.28% | 76.28% | 76.28% | 76.28% | 76.28% | 76.28% | 76.28% | 76.28% | 76.28% | 7.884% | 7.884% | 7.884% | 7.884% | 7.884% | 7.884% | 7.884% | 7.884% | 7.884% | 6.334% | 6.334% | 6.334% | 6.334% | 0% | 0%
AT | GasSteam | AT_GasSteam | 947.813 | 50.81% | 50.07% | 49.94% | 49.81% | 48.75% | 47.7% | 46.35% | 46.35% | 43.3% | 36.94% | 35.66% | 33.3% | 33.3% | 33.3% | 33.3% | 33.3% | 33.3% | 33.3% | 33.3% | 30.14% | 30.14% | 30.14% | 30.14% | 30.05% | 30.05% | 28.91% | 24.69% | 24.69% | 24.69% | 24.69% | 24.69% | 24.69% | 17.3% | 17.3% | 0%
AT | Geothermal | AT_Geothermal | 1.25 | 100% | 100% | 100% | 100% | 100% | 100% | 100% | 100% | 100% | 100% | 100% | 100% | 100% | 100% | 100% | 100% | 100% | 100% | 100% | 100% | 100% | 100% | 100% | 100% | 100% | 100% | 100% | 100% | 100% | 100% | 100% | 100% | 100% | 100% | 100%
AT | OCGT | AT_OCGT | 596.384 | 87.43% | 76.53% | 64.79% | 64.79% | 64.79% | 64.79% | 64.79% | 64.79% | 64.73% | 64.73% | 64.73% | 64.73% | 64.05% | 64% | 57.15% | 43% | 41.92% | 40.76% | 39.35% | 26.27% | 19.03% | 7.723% | 4.282% | 4.074% | 4.074% | 3.668% | 3.341% | 3.341% | 3.19% | 3.19% | 3.19% | 3.161% | 2.213% | 2.213% | 2.213%
AT | OCOT | AT_OCOT | 33.459 | 86.12% | 86.12% | 85.71% | 85.71% | 85.71% | 85.71% | 85.71% | 76.63% | 76.63% | 76.22% | 76.22% | 11.67% | 11.67% | 11.67% | 11.67% | 11.67% | 10.47% | 10.13% | 10.13% | 10.13% | 10.13% | 10.13% | 10.13% | 10.13% | 10.13% | 10.13% | 10.13% | 10.13% | 10.13% | 0% | 0% | 0% | 0% | 0% | 0%
AT | OilSteam | AT_OilSteam | 636.165 | 74.16% | 69.01% | 57.16% | 57.16% | 57.16% | 57.16% | 57.16% | 57.16% | 57.16% | 57.16% | 57.16% | 57.16% | 56.78% | 56.26% | 56.26% | 56.26% | 0.4559% | 0.4559% | 0.4559% | 0.4559% | 0.4559% | 0.4559% | 0% | 0% | 0% | 0% | 0% | 0% | 0% | 0% | 0% | 0% | 0% | 0% | 0%
AT | PSP | AT_PSP | 3048.15 | 100% | 100% | 100% | 100% | 100% | 100% | 100% | 100% | 100% | 100% | 100% | 100% | 100% | 100% | 100% | 100% | 100% | 100% | 100% | 100% | 100% | 100% | 100% | 100% | 100% | 100% | 100% | 100% | 100% | 100% | 100% | 100% | 100% | 100% | 100%
AT | RoR | AT_RoR | 10180.644 | 98.69% | 98.69% | 98.69% | 98.69% | 98.69% | 98.68% | 98.62% | 98.58% | 98.4% | 98.17% | 98.16% | 98.14% | 97.92% | 97.85% | 97.72% | 97.6% | 97.6% | 97.44% | 97.44% | 97.44% | 97.44% | 97.44% | 97.44% | 97.09% | 97.08% | 96.93% | 96.93% | 94.86% | 93.41% | 93.41% | 93.41% | 93.41% | 93.2% | 92.33% | 91.41%
AT | Solar 1 | AT_Solar 1 | 8.454 | 98.27% | 98.27% | 98.27% | 98.27% | 98.27% | 98.27% | 98.21% | 98.21% | 97.68% | 94.84% | 94.84% | 94.84% | 94.81% | 94.18% | 94.18% | 93.97% | 86.78% | 84.58% | 83.57% | 71.74% | 24.43% | 24.43% | 0% | 0% | 0% | 0% | 0% | 0% | 0% | 0% | 0% | 0% | 0% | 0% | 0%
AT | Waste | AT_Waste | 98.5 | 100% | 100% | 100% | 100% | 100% | 100% | 100% | 100% | 100% | 100% | 100% | 100% | 100% | 100% | 100% | 100% | 100% | 100% | 100% | 100% | 100% | 100% | 100% | 91.37% | 91.37% | 91.37% | 91.37% | 91.37% | 91.37% | 85.28% | 85.28% | 78.17% | 78.17% | 78.17% | 78.17%
AT | Wind onshore 1 | AT_Wind onshore 1 | 1708.405 | 98.63% | 98.63% | 98.63% | 98.62% | 98.56% | 97.76% | 97.02% | 96.52% | 95.79% | 93.71% | 92.72% | 90.09% | 82.78% | 63.34% | 55.11% | 48.52% | 48.39% | 48.39% | 48.39% | 48.39% | 42.27% | 28.62% | 8.031% | 0% | 0% | 0% | 0% | 0% | 0% | 0% | 0% | 0% | 0% | 0% | 0%
BA | Coal | BA_Coal | 214.94 | 47.22% | 32.33% | 32.33% | 32.33% | 32.33% | 32.33% | 32.33% | 32.33% | 26.52% | 26.52% | 26.52% | 25.59% | 15.35% | 11.63% | 11.63% | 0% | 0% | 0% | 0% | 0% | 0% | 0% | 0% | 0% | 0% | 0% | 0% | 0% | 0% | 0% | 0% | 0% | 0% | 0% | 0%
BA | Lignite | BA_Lignite | 1535 | 60.26% | 53.09% | 39.09% | 39.09% | 39.09% | 39.09% | 39.09% | 19.54% | 19.54% | 0% | 0% | 0% | 0% | 0% | 0% | 0% | 0% | 0% | 0% | 0% | 0% | 0% | 0% | 0% | 0% | 0% | 0% | 0% | 0% | 0% | 0% | 0% | 0% | 0% | 0%
BA | OilSteam | BA_OilSteam | 54.5 | bar: 2016 to 2050
BA | PSP | BA_PSP | 441.4 | 100% | 100% | 100% | 100% | 100% | 100% | 100% | 100% | 100% | 100% | 100% | 100% | 100% | 100% | 100% | 100% | 100% | 100% | 100% | 100% | 100% | 100% | 100% | 100% | 100% | 100% | 100% | 100% | 100% | 100% | 100% | 100% | 100% | 100% | 100%
BA | RoR | BA_RoR | 1582.495 | 99.94% | 99.91% | 99.91% | 99.91% | 99.91% | 99.91% | 99.91% | 99.91% | 99.91% | 99.91% | 99.91% | 99.91% | 99.91% | 99.91% | 99.91% | 99.91% | 99.91% | 99.91% | 99.91% | 99.91% | 99.91% | 99.91% | 99.91% | 99.91% | 99.91% | 99.91% | 99.91% | 99.91% | 99.91% | 99.91% | 99.91% | 99.47% | 99.47% | 99.41% | 99.21%
BA | Solar 1 | BA_Solar 1 | 0.454 | 99.12% | 99.12% | 99.12% | 99.12% | 99.12% | 99.12% | 99.12% | 99.12% | 99.12% | 99.12% | 99.12% | 99.12% | 99.12% | 99.12% | 99.12% | 99.12% | 99.12% | 99.12% | 99.12% | 99.12% | 99.12% | 33.04% | 0% | 0% | 0% | 0% | 0% | 0% | 0% | 0% | 0% | 0% | 0% | 0% | 0%
BE | Biomass | BE_Biomass | 1454.696 | 34.29% | 34.29% | 21% | 21% | 21% | 21% | 21% | 21% | 21% | 21% | 21% | 21% | 19.25% | 19.25% | 19.25% | 19.25% | 19.22% | 19.22% | 19.22% | 19.22% | 19.12% | 18.83% | 18.82% | 18.79% | 18.52% | 18.2% | 17.68% | 16.41% | 16.28% | 15.3% | 13.47% | 12.89% | 8.752% | 8.093% | 5.412%
BE | CCGT | BE_CCGT | 5018.9 | 99.1% | 99.1% | 96.76% | 96.76% | 96.76% | 96.76% | 96.76% | 96.76% | 96.68% | 96.68% | 93.93% | 93.93% | 93.93% | 93.93% | 93.61% | 93.61% | 93.61% | 84.15% | 74.88% | 74.06% | 74.06% | 74.06% | 57.66% | 55.96% | 44.33% | 39.11% | 38.61% | 38.61% | 38.61% | 30.64% | 30.64% | 30.64% | 28.05% | 18.56% | 16.97%
BE | Coal | BE_Coal | 896.7 | 98.88% | 98.88% | 98.88% | 98.88% | 98.88% | 98.88% | 98.88% | 35.32% | 4.093% | 4.093% | 4.093% | 4.093% | 4.093% | 4.093% | 4.093% | 4.093% | 4.093% | 4.093% | 4.093% | 1.862% | 1.862% | 1.862% | 1.862% | 1.862% | 1.862% | 0.8029% | 0.8029% | 0.8029% | 0.8029% | 0.8029% | 0% | 0% | 0% | 0% | 0%
BE | CSP | BE_CSP | 1.463 | 100% | 100% | 100% | 100% | 100% | 100% | 100% | 100% | 100% | 100% | 100% | 100% | 100% | 100% | 100% | 100% | 100% | 100% | 100% | 100% | 100% | 100% | 100% | 100% | 100% | 0% | 0% | 0% | 0% | 0% | 0% | 0% | 0% | 0% | 0%
BE | GasSteam | BE_GasSteam | 661.1 | 48.46% | 48.46% | 48.46% | 48.46% | 48.46% | 48.46% | 48.46% | 48.46% | 48.46% | 48.46% | 48.46% | 48.46% | 48.46% | 48.46% | 48.46% | 48.46% | 48.46% | 48.46% | 48.46% | 48.46% | 48.46% | 48.04% | 48.04% | 48.04% | 48.04% | 47.65% | 47.65% | 47.65% | 47.65% | 47.65% | 47.59% | 47.59% | 47.59% | 46.14% | 0%
BE | Nuclear | BE_Nuclear | 6082 | 100% | 100% | 100% | 100% | 100% | 100% | 100% | 100% | 100% | 69.17% | 69.17% | 69.17% | 69.17% | 69.17% | 69.17% | 69.17% | 51.81% | 34.46% | 34.46% | 0% | 0% | 0% | 0% | 0% | 0% | 0% | 0% | 0% | 0% | 0% | 0% | 0% | 0% | 0% | 0%
BE | OCGT | BE_OCGT | 1396.537 | 88.57% | 88.57% | 88.57% | 88.57% | 88.57% | 88.57% | 88.57% | 82.31% | 82.31% | 82.31% | 82.31% | 82.31% | 82.31% | 82.31% | 82.31% | 82.31% | 82.29% | 82.21% | 80.57% | 80.18% | 76.66% | 69.86% | 58.44% | 53.69% | 46.8% | 44.37% | 44% | 35.68% | 33.43% | 33.43% | 33.23% | 32.61% | 23.48% | 12.54% | 11.91%
BE | OCOT | BE_OCOT | 342.737 | 14.96% | 14.38% | 13.95% | 13.95% | 13.95% | 13.95% | 13.95% | 13.95% | 13.95% | 13.95% | 13.95% | 13.95% | 13.95% | 13.95% | 13.95% | 12.98% | 12.98% | 10.4% | 8.238% | 6.848% | 0.4289% | 0.2918% | 0.2918% | 0.2918% | 0.2918% | 0.2918% | 0.2918% | 0.2918% | 0% | 0% | 0% | 0% | 0% | 0% | 0%
BE | OilSteam | BE_OilSteam | 357.8 | 8.944% | 8.944% | 8.944% | 8.944% | 8.944% | 8.944% | 8.944% | 8.944% | 8.944% | 8.944% | 8.944% | 8.944% | 1.956% | 1.956% | 0.6987% | 0% | 0% | 0% | 0% | 0% | 0% | 0% | 0% | 0% | 0% | 0% | 0% | 0% | 0% | 0% | 0% | 0% | 0% | 0% | 0%
BE | PSP | BE_PSP | 1209 | 100% | 100% | 100% | 100% | 100% | 100% | 100% | 100% | 100% | 100% | 100% | 100% | 100% | 100% | 100% | 100% | 100% | 100% | 100% | 100% | 100% | 100% | 100% | 100% | 100% | 100% | 100% | 100% | 100% | 100% | 100% | 100% | 100% | 100% | 100%
BE | RoR | BE_RoR | 110.966 | 93.94% | 93.94% | 93.94% | 93.74% | 93.74% | 93.74% | 93.74% | 93.64% | 93.64% | 93.64% | 93.64% | 93.64% | 93.64% | 93.64% | 85.26% | 78.05% | 78.05% | 76.15% | 76.15% | 76.15% | 76.15% | 76.15% | 76.15% | 76.15% | 76.15% | 76.15% | 76.15% | 76.15% | 76.15% | 76.15% | 76.15% | 76.15% | 76.15% | 76.15% | 76.15%
BE | Solar 1 | BE_Solar 1 | 108.928 | 89.92% | 89.92% | 89.92% | 89.92% | 89.92% | 89.92% | 89.92% | 89.92% | 89.92% | 89.92% | 89.92% | 89.92% | 89.92% | 89.92% | 89.92% | 89.92% | 88.28% | 82.14% | 61.27% | 33.9% | 1.384% | 1.012% | 0.918% | 0% | 0% | 0% | 0% | 0% | 0% | 0% | 0% | 0% | 0% | 0% | 0%
BE | Waste | BE_Waste | 233.86 | 97.86% | 97.86% | 97.86% | 97.86% | 97.86% | 97.86% | 97.86% | 97.86% | 97.86% | 97.86% | 97.86% | 97.86% | 97.86% | 97.86% | 97.86% | 95.47% | 95.47% | 95.47% | 92.9% | 91.11% | 91.11% | 78.28% | 75.07% | 75.07% | 75.07% | 75.07% | 75.07% | 75.07% | 75.07% | 75.07% | 73.66% | 60.83% | 60.83% | 56.34% | 56.34%
BE | Wind offshore 1 | BE_Wind offshore 1 | 599.7 | 100% | 100% | 100% | 100% | 100% | 100% | 100% | 100% | 100% | 100% | 100% | 100% | 100% | 100% | 100% | 100% | 100% | 100% | 95% | 67.48% | 67.48% | 67.48% | 0% | 0% | 0% | 0% | 0% | 0% | 0% | 0% | 0% | 0% | 0% | 0% | 0%
BE | Wind onshore 1 | BE_Wind onshore 1 | 911.32 | 98.82% | 98.82% | 98.82% | 98.82% | 98.82% | 98.82% | 98.78% | 98.66% | 98.31% | 97.92% | 96.56% | 96.1% | 92.42% | 89.65% | 84% | 79.99% | 66.51% | 60.14% | 35.04% | 29.74% | 15.9% | 6.386% | 4.269% | 1.097% | 0% | 0% | 0% | 0% | 0% | 0% | 0% | 0% | 0% | 0% | 0%
BE | Other | BE_Other | 0.22 | 100% | 100% | 100% | 100% | 100% | 100% | 100% | 100% | 100% | 100% | 100% | 100% | 100% | 100% | 100% | 0% | 0% | 0% | 0% | 0% | 0% | 0% | 0% | 0% | 0% | 0% | 0% | 0% | 0% | 0% | 0% | 0% | 0% | 0% | 0%
BG | Biomass | BG_Biomass | 42.863 | 62.67% | 62.67% | 62.67% | 62.67% | 62.67% | 62.67% | 62.67% | 62.67% | 62.67% | 62.67% | 62.67% | 62.67% | 62.67% | 62.67% | 62.67% | 62.67% | 62.67% | 62.67% | 62.67% | 62.67% | 62.67% | 62.67% | 62.67% | 62.67% | 62.67% | 62.67% | 62.67% | 62.67% | 62.67% | 62.67% | 62.67% | 62.67% | 62.67% | 62.67% | 55.23%
BG | CCGT | BG_CCGT | 50 | 100% | 100% | 100% | 100% | 100% | 100% | 100% | 100% | 100% | 100% | 100% | 100% | 100% | 100% | 100% | 100% | 100% | 100% | 100% | 100% | 100% | 100% | 100% | 100% | 100% | 100% | 100% | 100% | 100% | 100% | 100% | 100% | 100% | 100% | 100%
BG | Coal | BG_Coal | 597.2 | 89.95% | 69.86% | 69.86% | 69.86% | 49.77% | 31.35% | 31.35% | 31.35% | 31.35% | 31.35% | 31.35% | 31.35% | 31.35% | 31.35% | 31.35% | 31.35% | 31.35% | 21.3% | 11.25% | 11.25% | 11.25% | 11.25% | 11.25% | 11.25% | 11.25% | 11.25% | 11.25% | 11.25% | 11.25% | 11.25% | 11.25% | 11.25% | 11.25% | 11.25% | 11.25%
BG | GasSteam | BG_GasSteam | 582.69 | 43.74% | 32.93% | 22.12% | 22.12% | 22.12% | 22.12% | 10.79% | 10.79% | 10.79% | 6.503% | 6.503% | 6.503% | 6.503% | 4.29% | 4.29% | 0% | 0% | 0% | 0% | 0% | 0% | 0% | 0% | 0% | 0% | 0% | 0% | 0% | 0% | 0% | 0% | 0% | 0% | 0% | 0%
BG | Lignite | BG_Lignite | 3966 | 62.1% | 62.1% | 56.38% | 50.66% | 39.21% | 39.21% | 39.21% | 39.21% | 39.21% | 39.21% | 39.21% | 33.91% | 28.11% | 28.11% | 28.11% | 22.69% | 22.69% | 22.69% | 22.69% | 22.69% | 16.89% | 16.89% | 16.89% | 16.89% | 16.89% | 16.89% | 16.89% | 16.89% | 16.89% | 16.89% | 16.89% | 16.89% | 16.89% | 16.89% | 16.89%
BG | Nuclear | BG_Nuclear | 2000 | 100% | 100% | 100% | 100% | 100% | 100% | 100% | 100% | 100% | 100% | 100% | 100% | 100% | 100% | 100% | 100% | 100% | 100% | 100% | 100% | 100% | 100% | 50% | 50% | 50% | 50% | 50% | 0% | 0% | 0% | 0% | 0% | 0% | 0% | 0%
BG | OCGT | BG_OCGT | 111.58 | 98.57% | 98.57% | 98.57% | 98.57% | 98.57% | 98.57% | 98.57% | 98.57% | 98.57% | 98.57% | 98.57% | 98.57% | 98.57% | 98.57% | 98.57% | 98.57% | 98.57% | 98.57% | 98.57% | 98.57% | 98.57% | 98.57% | 98.57% | 98.57% | 98.57% | 98.57% | 98.57% | 98.57% | 94.2% | 72.69% | 72.69% | 23.3% | 13% | 0% | 0%
BG | OilSteam | BG_OilSteam | 24 | 50% | 50% | 50% | 50% | 50% | 50% | 50% | 50% | 50% | 50% | 50% | 50% | 50% | 50% | 50% | 50% | 50% | 50% | 50% | 50% | 50% | 50% | 50% | 50% | 50% | 50% | 50% | 50% | 50% | 50% | 50% | 50% | 50% | 50% | 50%
BG | PSP | BG_PSP | 1059 | 95.75% | 95.75% | 95.75% | 95.75% | 95.75% | 95.75% | 95.75% | 95.75% | 95.75% | 95.75% | 95.75% | 95.75% | 95.75% | 95.75% | 95.75% | 95.75% | 95.75% | 95.75% | 95.75% | 95.75% | 95.75% | 95.75% | 95.75% | 95.75% | 95.75% | 95.75% | 95.75% | 95.75% | 95.75% | 95.75% | 95.75% | 95.75% | 95.75% | 95.75% | 95.75%
BG | RoR | BG_RoR | 2003.691 | 98.75% | 98.75% | 98.75% | 98.75% | 98.75% | 98.75% | 98.75% | 98.75% | 98.72% | 98.37% | 98.37% | 98.34% | 98.01% | 98% | 98% | 98% | 98% | 97.6% | 97.6% | 97.6% | 97.6% | 97.6% | 97.6% | 97.59% | 97.39% | 97.1% | 97.01% | 97.01% | 97.01% | 97.01% | 96.98% | 96.4% | 95.92% | 95.73% | 95.01%
BG | Solar 1 | BG_Solar 1 | 513.572 | 99.47% | 99.47% | 99.47% | 99.47% | 99.47% | 99.47% | 99.47% | 99.47% | 99.47% | 99.47% | 99.47% | 99.47% | 99.47% | 99.47% | 99.47% | 99.47% | 99.45% | 99.25% | 98.86% | 94.77% | 75.13% | 0% | 0% | 0% | 0% | 0% | 0% | 0% | 0% | 0% | 0% | 0% | 0% | 0% | 0%
BG | Wind onshore 1 | BG_Wind onshore 1 | 549.05 | 98.42% | 98.42% | 98.42% | 98.42% | 98.42% | 98.42% | 98.42% | 98.42% | 98.42% | 98.42% | 98.42% | 98.42% | 98.42% | 98.35% | 97.97% | 97.7% | 97.26% | 81.78% | 73.51% | 15.3% | 11.84% | 0% | 0% | 0% | 0% | 0% | 0% | 0% | 0% | 0% | 0% | 0% | 0% | 0% | 0%
CH | Biomass | CH_Biomass | 65.072 | 91.88% | 91.88% | 91.88% | 91.88% | 91.88% | 91.88% | 91.88% | 91.88% | 91.7% | 91.7% | 91.7% | 91.7% | 91.7% | 91.7% | 88.93% | 86.63% | 86.37% | 84.94% | 84.94% | 84.94% | 84.94% | 84.89% | 83.95% | 83.95% | 83.81% | 82.13% | 82.13% | 78.74% | 78.74% | 73.67% | 73.67% | 73.67% | 58.01% | 39.57% | 28.88%
CH | CCGT | CH_CCGT | 181.9 | 100% | 100% | 100% | 100% | 100% | 100% | 100% | 100% | 100% | 100% | 100% | 100% | 100% | 100% | 100% | 100% | 100% | 100% | 85.71% | 85.71% | 85.71% | 85.71% | 85.71% | 85.71% | 85.71% | 85.71% | 81.86% | 81.86% | 81.86% | 81.86% | 81.86% | 73.78% | 70.37% | 40.13% | 40.13%
CH | CSP | CH_CSP | 0.5 | 100% | 100% | 100% | 100% | 100% | 100% | 0% | 0% | 0% | 0% | 0% | 0% | 0% | 0% | 0% | 0% | 0% | 0% | 0% | 0% | 0% | 0% | 0% | 0% | 0% | 0% | 0% | 0% | 0% | 0% | 0% | 0% | 0% | 0% | 0%
CH | GasSteam | CH_GasSteam | 43.75 | 94.74% | 94.74% | 94.74% | 94.74% | 94.74% | 48.34% | 48.34% | 48.34% | 48.34% | 48.34% | 48.34% | 48.34% | 48.34% | 48.34% | 48.34% | 48.34% | 42.17% | 42.17% | 30.86% | 30.86% | 30.86% | 30.86% | 30.86% | 30.86% | 30.86% | 30.86% | 30.86% | 30.86% | 10.29% | 10.29% | 10.29% | 10.29% | 0% | 0% | 0%
CH | Nuclear | CH_Nuclear | 3397 | 100% | 100% | 100% | 89.26% | 89.26% | 67.56% | 67.56% | 67.56% | 67.56% | 67.56% | 67.56% | 67.56% | 67.56% | 37.53% | 37.53% | 37.53% | 37.53% | 37.53% | 0% | 0% | 0% | 0% | 0% | 0% | 0% | 0% | 0% | 0% | 0% | 0% | 0% | 0% | 0% | 0% | 0%
CH | OCGT | CH_OCGT | 199.986 | 94.85% | 81.1% | 81.1% | 81.1% | 81.1% | 81.1% | 81.1% | 81.1% | 81.1% | 81.1% | 77.39% | 77.39% | 77.36% | 77.36% | 59.06% | 54.44% | 54.27% | 53.61% | 50.37% | 17.87% | 13.45% | 11.45% | 4.295% | 4.295% | 1.565% | 0.9451% | 0.9451% | 0.9451% | 0.8501% | 0.8501% | 0.8501% | 0.8501% | 0.8501% | 0.8501% | 0.8501%
CH | OCOT | CH_OCOT | 52.004 | 86.11% | 86.11% | 86.11% | 86.11% | 86.11% | 86.11% | 86.11% | 86.11% | 86.11% | 86.11% | 86.11% | 86.11% | 12.46% | 12.46% | 12.46% | 11.54% | 11.54% | 11.54% | 11.54% | 9.615% | 0% | 0% | 0% | 0% | 0% | 0% | 0% | 0% | 0% | 0% | 0% | 0% | 0% | 0% | 0%
CH | OilSteam | CH_OilSteam | 35 | bar: 2016 to 2050
CH | PSP | CH_PSP | 1393.9 | 100% | 100% | 100% | 100% | 100% | 100% | 100% | 100% | 100% | 100% | 100% | 100% | 100% | 100% | 100% | 100% | 100% | 100% | 100% | 100% | 100% | 97.7% | 97.7% | 97.7% | 97.7% | 97.7% | 97.7% | 97.7% | 97.7% | 97.7% | 97.7% | 97.7% | 97.7% | 97.7% | 97.7%
CH | RoR | CH_RoR | 12853.304 | 99.27% | 99.19% | 99.19% | 99.19% | 98.55% | 98.55% | 98.21% | 98.21% | 98.2% | 97.89% | 96.95% | 96.62% | 96.5% | 96.42% | 96.39% | 95.44% | 94.24% | 93.95% | 93.95% | 93.64% | 93.64% | 93.09% | 93.09% | 93.09% | 92.38% | 91.71% | 91.33% | 90.16% | 90.1% | 89.75% | 89.25% | 89.06% | 88.79% | 87.84% | 86.61%
CH | Solar 1 | CH_Solar 1 | 25.112 | 96.22% | 95.81% | 95.09% | 95.09% | 95.09% | 94.87% | 94.87% | 94.87% | 93.26% | 91.55% | 91.47% | 91.13% | 90.11% | 90.11% | 80.05% | 80.03% | 77.82% | 77.35% | 74.95% | 57.83% | 56.61% | 22.55% | 3.154% | 0% | 0% | 0% | 0% | 0% | 0% | 0% | 0% | 0% | 0% | 0% | 0%
CH | Waste | CH_Waste | 377.08 | 100% | 100% | 99.18% | 99.18% | 97.8% | 96.02% | 95.25% | 95.25% | 95.04% | 94.48% | 88.99% | 88.99% | 81.46% | 81.46% | 81.46% | 81.46% | 80% | 79.53% | 77.56% | 77.56% | 77.56% | 76.04% | 76.04% | 76.04% | 74.72% | 73.91% | 71.64% | 60.92% | 56.86% | 53.94% | 51.13% | 51.13% | 49.09% | 39.94% | 39.94%
CH | Wind onshore 1 | CH_Wind onshore 1 | 73.844 | 100% | 99.98% | 99.98% | 99.78% | 99.67% | 99.67% | 99.67% | 99.67% | 99.67% | 98.86% | 96.55% | 96.55% | 96.55% | 91% | 91% | 88.29% | 88.29% | 85.59% | 58.5% | 25.05% | 19.23% | 18.01% | 0% | 0% | 0% | 0% | 0% | 0% | 0% | 0% | 0% | 0% | 0% | 0% | 0%
CH | Other | CH_Other | 0.25 | 100% | 100% | 100% | 100% | 100% | 100% | 100% | 100% | 100% | 100% | 100% | 100% | 100% | 100% | 0% | 0% | 0% | 0% | 0% | 0% | 0% | 0% | 0% | 0% | 0% | 0% | 0% | 0% | 0% | 0% | 0% | 0% | 0% | 0% | 0%
CYP | Biomass | CYP_Biomass | 3.27 | 100% | 100% | 100% | 100% | 100% | 100% | 100% | 100% | 100% | 100% | 100% | 100% | 100% | 100% | 100% | 100% | 100% | 100% | 100% | 100% | 100% | 100% | 100% | 100% | 100% | 100% | 100% | 100% | 100% | 93.73% | 61.62% | 46.18% | 15.44% | 0% | 0%
CYP | CCGT | CYP_CCGT | 153 | 100% | 100% | 100% | 100% | 100% | 100% | 100% | 100% | 100% | 100% | 100% | 100% | 100% | 100% | 100% | 100% | 100% | 100% | 100% | 100% | 100% | 100% | 100% | 100% | 100% | 100% | 100% | 100% | 100% | 100% | 100% | 100% | 100% | 54.25% | 54.25%
CYP | CCOT | CYP_CCOT | 300 | 100% | 100% | 100% | 100% | 100% | 100% | 100% | 100% | 100% | 100% | 100% | 100% | 100% | 100% | 100% | 100% | 100% | 100% | 100% | 100% | 100% | 100% | 100% | 100% | 100% | 100% | 100% | 100% | 100% | 100% | 100% | 100% | 50% | 50% | 50%
CYP | OCOT | CYP_OCOT | 548.716 | 94.53% | 89.07% | 89.07% | 89.07% | 89.07% | 89.07% | 89.07% | 86.33% | 86.33% | 86.33% | 86.33% | 86.33% | 86.33% | 86.33% | 86.33% | 86.33% | 72.66% | 72.66% | 72.66% | 59% | 57.77% | 57.77% | 57.77% | 57.77% | 57.77% | 57.77% | 57.77% | 49.21% | 49.21% | 49.21% | 38.73% | 25.97% | 19.59% | 10.3% | 0%
CYP | OilSteam | CYP_OilSteam | 1085 | 83.41% | 83.41% | 83.41% | 83.41% | 83.41% | 83.41% | 77.88% | 72.35% | 72.35% | 72.35% | 72.35% | 72.35% | 72.35% | 61.29% | 61.29% | 61.29% | 61.29% | 50.23% | 50.23% | 50.23% | 39.17% | 39.17% | 39.17% | 35.94% | 11.98% | 11.98% | 11.98% | 11.98% | 11.98% | 0% | 0% | 0% | 0% | 0% | 0%
CYP | Solar 1 | CYP_Solar 1 | 3.665 | 100% | 100% | 100% | 100% | 100% | 100% | 100% | 100% | 100% | 100% | 100% | 100% | 100% | 100% | 100% | 100% | 45.43% | 45.43% | 45.43% | 45.43% | 10.78% | 10.78% | 10.78% | 10.78% | 0% | 0% | 0% | 0% | 0% | 0% | 0% | 0% | 0% | 0% | 0%
CYP | Wind onshore 1 | CYP_Wind onshore 1 | 135.9 | 100% | 100% | 100% | 100% | 100% | 100% | 100% | 100% | 100% | 100% | 100% | 100% | 100% | 100% | 100% | 100% | 100% | 100% | 100% | 100% | 16.48% | 0% | 0% | 0% | 0% | 0% | 0% | 0% | 0% | 0% | 0% | 0% | 0% | 0% | 0%
CZ | Biomass | CZ_Biomass | 125.092 | 56% | 56% | 56% | 56% | 56% | 56% | 56% | 56% | 56% | 56% | 56% | 56% | 56% | 55.8% | 55.69% | 55.69% | 55.69% | 55.59% | 55.36% | 52.97% | 52.97% | 52.97% | 52.95% | 52.7% | 52.7% | 52.59% | 49.1% | 47.61% | 46.13% | 45.38% | 45.14% | 44.74% | 38.59% | 31.18% | 29.56%
CZ | CCGT | CZ_CCGT | 255.8 | 100% | 100% | 100% | 100% | 100% | 100% | 100% | 100% | 100% | 100% | 100% | 100% | 100% | 100% | 100% | 100% | 100% | 100% | 100% | 100% | 55.43% | 40.85% | 2.15% | 2.15% | 2.15% | 2.15% | 2.15% | 2.15% | 2.15% | 0% | 0% | 0% | 0% | 0% | 0%
CZ | Coal | CZ_Coal | 2255.385 | 75.92% | 75.92% | 75.92% | 75.92% | 73.7% | 73.7% | 73.7% | 73.7% | 73.7% | 55.97% | 38.23% | 38.23% | 38.23% | 38.23% | 38.23% | 38.23% | 38.23% | 38.23% | 35.21% | 35.21% | 35.21% | 35.21% | 35.21% | 35.21% | 35.21% | 35.21% | 35.21% | 35.21% | 35.21% | 35.01% | 21.83% | 20% | 19.72% | 13.42% | 1.419%
CZ | GasSteam | CZ_GasSteam | 482.924 | 8.119% | 5.634% | 5.634% | 5.634% | 5.634% | 5.634% | 5.634% | 5.634% | 4.392% | 4.392% | 4.392% | 4.392% | 4.392% | 4.392% | 4.392% | 4.392% | 4.392% | 4.392% | 4.392% | 3.831% | 3.003% | 3.003% | 0.5177% | 0.5177% | 0.5177% | 0.5177% | 0.5177% | 0.5177% | 0.5177% | 0% | 0% | 0% | 0% | 0% | 0%
CZ | Lignite | CZ_Lignite | 7388.86 | 38.37% | 30.24% | 21.69% | 21.69% | 12.08% | 12.08% | 11.14% | 11.05% | 10.61% | 10.61% | 10.61% | 10.61% | 10.61% | 10.61% | 10.61% | 10.61% | 10.61% | 10.61% | 10.61% | 9.755% | 8.266% | 6.906% | 3.847% | 3.847% | 3.847% | 3.434% | 3.434% | 3.434% | 2.459% | 2.459% | 1.985% | 1.985% | 1.985% | 1.827% | 1.827%
CZ | Nuclear | CZ_Nuclear | 4064 | 100% | 100% | 100% | 100% | 100% | 100% | 100% | 100% | 100% | 100% | 100% | 100% | 100% | 100% | 100% | 100% | 100% | 100% | 100% | 87.45% | 74.9% | 62.35% | 49.8% | 49.8% | 49.8% | 49.8% | 49.8% | 49.8% | 49.8% | 49.8% | 49.8% | 49.8% | 49.8% | 49.8% | 49.8%
CZ | OCGT | CZ_OCGT | 736.828 | 53.83% | 53.83% | 53.83% | 53.83% | 53.83% | 53.83% | 53.83% | 53.83% | 53.83% | 53.83% | 53.83% | 53.83% | 53.83% | 53.83% | 53.83% | 53.83% | 53.83% | 53.61% | 53.35% | 52.99% | 46.88% | 44.22% | 44.18% | 34.15% | 24.11% | 23.83% | 23.42% | 23.42% | 22.77% | 22.56% | 16.08% | 14.62% | 13.25% | 13.25% | 13.25%
CZ | OCOT | CZ_OCOT | 98.316 | 96.01% | 96.01% | 96.01% | 30.91% | 30.91% | 30.91% | 30.91% | 22.37% | 22.37% | 22.37% | 22.37% | 22.37% | 22.37% | 22.37% | 22.37% | 22.37% | 22.37% | 22.37% | 22.37% | 22.37% | 22.37% | 22.37% | 22.37% | 22.37% | 22.37% | 22.37% | 22.37% | 22.37% | 22.37% | 22.37% | 22.37% | 22.37% | 22.37% | 22.37% | 22.37%
CZ | PSP | CZ_PSP | 1178 | 100% | 100% | 100% | 100% | 100% | 100% | 100% | 100% | 100% | 100% | 100% | 100% | 100% | 100% | 100% | 100% | 100% | 99.75% | 99.75% | 99.75% | 99.75% | 99.75% | 99.75% | 99.75% | 99.75% | 99.75% | 99.75% | 99.75% | 99.75% | 99.75% | 99.75% | 99.75% | 99.75% | 99.75% | 99.75%
CZ | RoR | CZ_RoR | 1051.872 | 95.9% | 95.53% | 95.53% | 95.53% | 95.46% | 95.43% | 95.37% | 95.14% | 94.89% | 94.89% | 94.71% | 94.58% | 94.2% | 94.2% | 94.02% | 94% | 93.92% | 93.92% | 91.93% | 91.93% | 88.7% | 88.7% | 88.62% | 87.99% | 87.99% | 87.69% | 87.69% | 86.62% | 85.55% | 85.55% | 85.55% | 85.26% | 85.18% | 85.18% | 85.18%
CZ | Solar 1 | CZ_Solar 1 | 365.459 | 97.98% | 97.98% | 97.98% | 97.98% | 97.98% | 97.98% | 97.98% | 97.98% | 97.98% | 97.98% | 97.98% | 97.98% | 97.98% | 97.97% | 97.97% | 97.95% | 97.76% | 94.09% | 67.7% | 9.262% | 0% | 0% | 0% | 0% | 0% | 0% | 0% | 0% | 0% | 0% | 0% | 0% | 0% | 0% | 0%
CZ | Waste | CZ_Waste | 41.575 | 100% | 100% | 100% | 100% | 100% | 100% | 100% | 100% | 100% | 100% | 100% | 100% | 100% | 100% | 100% | 100% | 100% | 100% | 100% | 100% | 100% | 100% | 100% | 100% | 100% | 100% | 100% | 100% | 100% | 100% | 100% | 100% | 100% | 93.99% | 93.99%
CZ | Wind onshore 1 | CZ_Wind onshore 1 | 270.01 | 100% | 100% | 99.92% | 98.44% | 98.44% | 98.44% | 98.44% | 98.44% | 98.44% | 98.44% | 98.32% | 98.28% | 97.28% | 94.64% | 90.41% | 79.98% | 57.31% | 44.57% | 28.28% | 16.91% | 16.18% | 0% | 0% | 0% | 0% | 0% | 0% | 0% | 0% | 0% | 0% | 0% | 0% | 0% | 0%
CZ | Other | CZ_Other | 3.5 | bar: 2016 to 2050
DE | Biomass | DE_Biomass | 1659.352 | 92.06% | 92.06% | 92.06% | 92.06% | 92.06% | 92.06% | 92.06% | 90.13% | 90.11% | 90.11% | 90.05% | 89.96% | 89.85% | 89.32% | 88.53% | 88.29% | 87.96% | 86.54% | 85.71% | 84.22% | 83.13% | 80.44% | 79.45% | 77.62% | 75.63% | 73.22% | 68.9% | 59.76% | 53.33% | 44.05% | 31.42% | 24.49% | 18.64% | 13.3% | 8.428%
DE | CCGT | DE_CCGT | 13888.64 | 99.59% | 99.2% | 99.2% | 97.4% | 96.81% | 95.73% | 94.95% | 94.95% | 94.95% | 94.95% | 94.95% | 94.8% | 94.8% | 94.73% | 94.73% | 94.56% | 94.47% | 94.28% | 89.99% | 85.71% | 79.18% | 75.49% | 71.54% | 70.1% | 62.17% | 59.48% | 59.33% | 58.74% | 56.15% | 43.93% | 43.93% | 25.14% | 24.31% | 24.31% | 11.54%
DE | CCOT | DE_CCOT | 230 | 34.78% | 34.78% | 34.78% | 34.78% | 34.78% | 34.78% | 3.261% | 3.261% | 3.261% | 3.261% | 3.261% | 3.261% | 3.261% | 3.261% | 3.261% | 3.261% | 3.261% | 3.261% | 3.261% | 3.261% | 3.261% | 3.261% | 3.261% | 3.261% | 0% | 0% | 0% | 0% | 0% | 0% | 0% | 0% | 0% | 0% | 0%
DE | Coal | DE_Coal | 30988.605 | 93.44% | 92.96% | 91.12% | 87.39% | 81.63% | 77.53% | 76.61% | 76.61% | 76.53% | 75.63% | 70.86% | 70.84% | 70.64% | 64.85% | 64.77% | 62% | 56.18% | 53.28% | 50.34% | 37.17% | 37.15% | 34.18% | 32.22% | 27.07% | 26.89% | 25.66% | 22.71% | 18.3% | 18.3% | 18.3% | 18.19% | 17.07% | 17.07% | 16.61% | 16.43%
DE | GasSteam | DE_GasSteam | 5989.189 | 25.77% | 25.28% | 24.57% | 23.77% | 22.92% | 21.22% | 20.74% | 20.36% | 19.97% | 19.71% | 16.98% | 16.4% | 15.97% | 15.34% | 14.87% | 14.87% | 13.68% | 13.47% | 13.32% | 13.32% | 12.84% | 12.79% | 12.79% | 12.78% | 12.78% | 12.72% | 12.63% | 7.65% | 7.004% | 6.683% | 6.574% | 6.574% | 6.574% | 4.608% | 0.935%
DE | Geothermal | DE_Geothermal | 13.21 | 100% | 100% | 100% | 100% | 100% | 100% | 100% | 100% | 100% | 100% | 100% | 100% | 100% | 100% | 100% | 100% | 100% | 100% | 100% | 100% | 100% | 100% | 100% | 100% | 100% | 100% | 100% | 100% | 100% | 100% | 100% | 100% | 100% | 100% | 100%
DE | Lignite | DE_Lignite | 24264.188 | 62.07% | 62.07% | 60.01% | 56.59% | 56.59% | 54.28% | 52.22% | 50.16% | 50.16% | 45.84% | 45.84% | 43.78% | 41.29% | 40.45% | 40.03% | 39.32% | 39.32% | 39.16% | 39.01% | 37.03% | 35.05% | 31.75% | 28.46% | 24.3% | 16.49% | 16.49% | 16.49% | 12.32% | 12.22% | 12.13% | 12.13% | 12.13% | 12.13% | 12.13% | 12.05%
DE | Nuclear | DE_Nuclear | 12689 | 100% | 100% | 100% | 100% | 100% | 100% | 100% | 100% | 100% | 100% | 100% | 100% | 100% | 100% | 100% | 100% | 89.4% | 89.4% | 78.81% | 45.46% | 33.79% | 33.79% | 11.03% | 0% | 0% | 0% | 0% | 0% | 0% | 0% | 0% | 0% | 0% | 0% | 0%
DE | OCGT | DE_OCGT | 6255.847 | 84.98% | 83% | 78.36% | 78.36% | 78.21% | 77.82% | 76.02% | 73.6% | 71.69% | 71.67% | 71.56% | 68.98% | 68.29% | 65.61% | 61.58% | 59.21% | 56.69% | 53.35% | 46.73% | 43.16% | 35.7% | 32.73% | 29.07% | 27.75% | 26.6% | 23.44% | 20.78% | 19.96% | 19.32% | 16.39% | 15.75% | 15.2% | 14.88% | 13.81% | 13.65%
DE | OCOT | DE_OCOT | 2233.783 | 30.45% | 25.53% | 23.86% | 23.86% | 22.86% | 14.8% | 14.8% | 12.94% | 12.76% | 12.76% | 12.61% | 12.45% | 10.62% | 10.6% | 9.198% | 8.957% | 8.43% | 7.987% | 2.609% | 1.958% | 1.826% | 1.616% | 1.583% | 1.511% | 1.511% | 1.466% | 1.466% | 1.466% | 1.466% | 1.466% | 1.466% | 1.466% | 1.466% | 1.303% | 1.109%
DE | OilSteam | DE_OilSteam | 2212.958 | 39.72% | 39.72% | 39.72% | 38.34% | 38.01% | 38.01% | 38.01% | 38.01% | 38.01% | 38.01% | 38.01% | 38.01% | 38.01% | 38.01% | 37.51% | 37.51% | 37.51% | 37.51% | 32.9% | 30.05% | 25.48% | 25.48% | 11.97% | 10.8% | 8.072% | 8.072% | 8.072% | 6.552% | 2.033% | 2.033% | 2.033% | 2.033% | 2.033% | 2.033% | 2.033%
DE | PSP | DE_PSP | 6318.897 | 100% | 100% | 100% | 100% | 99.98% | 99.98% | 99.98% | 99.98% | 99.98% | 99.98% | 99.98% | 99.98% | 99.98% | 99.98% | 99.98% | 98.08% | 96.81% | 96.81% | 96.72% | 96.72% | 96.72% | 96.72% | 96.72% | 96.7% | 96.7% | 96.7% | 96.7% | 93.22% | 93.22% | 93.22% | 93.22% | 93.22% | 93.22% | 93.22% | 93.22%
DE | RoR | DE_RoR | 3940.455 | 93.98% | 93.98% | 93.98% | 93.98% | 92.15% | 91.56% | 90.42% | 89.54% | 84.37% | 83.41% | 83.21% | 83.03% | 82.85% | 82.06% | 81.34% | 81.28% | 81.12% | 76.7% | 76.6% | 76.35% | 76.19% | 76.19% | 74% | 73.97% | 73.96% | 73.86% | 73.11% | 71.28% | 69.28% | 69.21% | 69.08% | 69.08% | 68.94% | 68.85% | 68.23%
DE | Solar 1 | DE_Solar 1 | 4030.296 | 96.81% | 96.81% | 96.81% | 96.81% | 96.8% | 96.8% | 96.77% | 96.77% | 96.73% | 96.67% | 96.54% | 96.25% | 96.08% | 94.63% | 93.6% | 92.14% | 89.66% | 85.2% | 74.18% | 56.56% | 28.72% | 5.448% | 0.4671% | 0% | 0% | 0% | 0% | 0% | 0% | 0% | 0% | 0% | 0% | 0% | 0%
DE | Waste | DE_Waste | 1881.613 | 95.62% | 95.62% | 95.62% | 95.62% | 94.99% | 94.99% | 94.99% | 94.07% | 91.95% | 91.8% | 91.8% | 91.8% | 91.8% | 91.8% | 91.52% | 89.37% | 86.24% | 85.23% | 84.14% | 82.28% | 82.28% | 79.49% | 78.44% | 78.3% | 77.77% | 76.89% | 76.84% | 76.24% | 73.16% | 72.93% | 70.56% | 67.9% | 61.25% | 57.61% | 57.6%
DE | Wind offshore 1 | DE_Wind offshore 1 | 1152.1 | 100% | 100% | 100% | 100% | 100% | 100% | 100% | 100% | 100% | 100% | 100% | 100% | 99.61% | 99.61% | 99.61% | 99.39% | 99.39% | 98.09% | 95.85% | 90.64% | 79.51% | 72.56% | 51.73% | 17.36% | 0% | 0% | 0% | 0% | 0% | 0% | 0% | 0% | 0% | 0% | 0%
DE | Wind onshore 1 | DE_Wind onshore 1 | 20395.87 | 96.21% | 96.04% | 95.75% | 94.83% | 93.94% | 92.98% | 91.64% | 88.86% | 83.36% | 76.49% | 64.93% | 56.27% | 46.8% | 40.89% | 34% | 26.24% | 20.6% | 17.63% | 14.16% | 12.22% | 9.383% | 6.042% | 3.127% | 0.06938% | 0% | 0% | 0% | 0% | 0% | 0% | 0% | 0% | 0% | 0% | 0%
DE | Other | DE_Other | 3.758 | 100% | 100% | 100% | 100% | 100% | 100% | 100% | 100% | 100% | 100% | 100% | 94.68% | 94.68% | 94.68% | 87.95% | 61.34% | 41.38% | 28.07% | 28.07% | 28.07% | 27.94% | 27.94% | 27.94% | 27.94% | 27.94% | 27.94% | 27.94% | 0% | 0% | 0% | 0% | 0% | 0% | 0% | 0%
DK | Biomass | DK_Biomass | 915.109 | 99.83% | 99.83% | 99.83% | 99.83% | 99.37% | 99.37% | 83.31% | 83.31% | 83.13% | 83.09% | 83.09% | 82.01% | 80.16% | 79.49% | 77.59% | 77.51% | 75.07% | 71.31% | 71.19% | 70.18% | 68.78% | 68.49% | 68.33% | 67.57% | 65.85% | 65.28% | 14.54% | 14.54% | 14.54% | 14.4% | 14.34% | 14.25% | 13.56% | 4.653% | 0.9699%
DK | CCGT | DK_CCGT | 464.138 | 100% | 100% | 100% | 100% | 100% | 100% | 100% | 100% | 100% | 100% | 100% | 100% | 100% | 100% | 98.12% | 82.02% | 82.02% | 69.37% | 69.37% | 44.42% | 14.4% | 14.4% | 0% | 0% | 0% | 0% | 0% | 0% | 0% | 0% | 0% | 0% | 0% | 0% | 0%
DK | Coal | DK_Coal | 3600 | 90.79% | 86.99% | 86.99% | 86.99% | 86.99% | 86.99% | 86.99% | 86.99% | 86.22% | 86.22% | 86.22% | 77.89% | 77.89% | 77.89% | 77.89% | 59.22% | 59.22% | 59.22% | 48.81% | 38.39% | 38.39% | 38.39% | 38.39% | 38.39% | 23.81% | 23.81% | 12.22% | 12.22% | 12.22% | 12.22% | 12.22% | 12.22% | 0% | 0% | 0%
DK | GasSteam | DK_GasSteam | 1040.89 | 96.25% | 96.25% | 96.25% | 96.25% | 96.25% | 96.25% | 96.25% | 96.25% | 91.93% | 82.33% | 82.33% | 82.33% | 82.33% | 82.33% | 82.33% | 39.77% | 39.77% | 39.77% | 39.77% | 39.77% | 39.77% | 0% | 0% | 0% | 0% | 0% | 0% | 0% | 0% | 0% | 0% | 0% | 0% | 0% | 0%
DK | OCGT | DK_OCGT | 1341.794 | 99.31% | 99.31% | 99.31% | 99.31% | 99.31% | 99.31% | 99.31% | 99.2% | 99.2% | 99.17% | 99.17% | 97.93% | 96.2% | 94.15% | 93.81% | 91.96% | 85.69% | 78.51% | 54.76% | 41.37% | 34.59% | 26.09% | 24.15% | 23.01% | 22.77% | 20.62% | 8.959% | 6.448% | 5.837% | 4.236% | 2.492% | 1.243% | 1.243% | 0.7602% | 0.7602%
DK | OCOT | DK_OCOT | 469.881 | 40.78% | 40.78% | 40.78% | 40.78% | 40.78% | 40.78% | 40.78% | 40.78% | 40.78% | 40.78% | 38.12% | 38.12% | 38.12% | 38.12% | 38.09% | 38.09% | 38.09% | 36.03% | 36.03% | 35.27% | 35.27% | 35.27% | 34.38% | 34.38% | 34.38% | 34.38% | 34.38% | 34.38% | 34.38% | 34.38% | 34.38% | 3.321% | 0% | 0% | 0%
DK | OilSteam | DK_OilSteam | 594.5 | 6.224% | 6.224% | 6.224% | 6.224% | 6.224% | 6.224% | 6.224% | 6.224% | 6.224% | 6.224% | 6.224% | 6.224% | 6.224% | 6.224% | 6.224% | 6.224% | 6.224% | 6.224% | 6.224% | 0% | 0% | 0% | 0% | 0% | 0% | 0% | 0% | 0% | 0% | 0% | 0% | 0% | 0% | 0% | 0%
DK | RoR | DK_RoR | 4.013 | 100% | 100% | 100% | 100% | 100% | 17.77% | 17.77% | 17.77% | 17.77% | 17.77% | 17.77% | 17.77% | 17.77% | 17.77% | 17.77% | 17.77% | 17.77% | 17.77% | 17.77% | 17.77% | 17.77% | 17.77% | 17.77% | 17.77% | 17.77% | 17.77% | 17.77% | 17.77% | 17.77% | 17.77% | 17.77% | 17.77% | 17.77% | 17.77% | 17.77%
DK | Solar 1 | DK_Solar 1 | 5.586 | 100% | 100% | 99.91% | 99.91% | 99.91% | 98.01% | 96.94% | 96.94% | 96.94% | 69.64% | 69.64% | 69.64% | 69.64% | 69.64% | 69.64% | 69.64% | 67.4% | 67.4% | 67.4% | 67.4% | 67.4% | 36.88% | 36.88% | 0% | 0% | 0% | 0% | 0% | 0% | 0% | 0% | 0% | 0% | 0% | 0%
DK | Tidal | DK_Tidal | 0.5 | 100% | 100% | 100% | 100% | 100% | 100% | 100% | 100% | 100% | 100% | 100% | 100% | 100% | 100% | 100% | 100% | 100% | 100% | 100% | 100% | 100% | 100% | 100% | 100% | 100% | 100% | 100% | 100% | 100% | 100% | 100% | 100% | 100% | 100% | 100%
DK | Waste | DK_Waste | 261.095 | 100% | 100% | 100% | 100% | 100% | 100% | 100% | 100% | 100% | 100% | 100% | 100% | 100% | 100% | 100% | 100% | 100% | 100% | 100% | 100% | 100% | 100% | 100% | 98.54% | 97.59% | 89.51% | 83.76% | 79.24% | 74.22% | 69.85% | 65.14% | 65.14% | 58.62% | 46.48% | 37.06%
DK | Wind offshore 1 | DK_Wind offshore 1 | 1256.05 | 99.61% | 99.61% | 99.61% | 99.61% | 99.21% | 99.21% | 99.21% | 99.21% | 99.21% | 96.02% | 96.02% | 82.55% | 66.63% | 66.63% | 66.63% | 66.63% | 66.63% | 66.63% | 48.29% | 31.81% | 31.81% | 31.81% | 0% | 0% | 0% | 0% | 0% | 0% | 0% | 0% | 0% | 0% | 0% | 0% | 0%
DK | Wind onshore 1 | DK_Wind onshore 1 | 1082.548 | 83.26% | 82.42% | 81.78% | 79.98% | 76.7% | 70.79% | 64.39% | 61.24% | 60.44% | 54.83% | 50.02% | 42.79% | 39.65% | 39.65% | 38.96% | 38.96% | 38.71% | 37.58% | 27.96% | 25.19% | 16.99% | 16.07% | 12.9% | 6.503% | 0% | 0% | 0% | 0% | 0% | 0% | 0% | 0% | 0% | 0% | 0%
EE | Biomass | EE_Biomass | 64.91 | 89.22% | 89.22% | 89.22% | 89.22% | 89.22% | 89.22% | 89.22% | 89.22% | 89.22% | 89.22% | 89.22% | 89.22% | 89.22% | 89.22% | 89.22% | 89.22% | 89.22% | 89.22% | 89.22% | 89.22% | 89.22% | 89.22% | 89.22% | 89.22% | 89.22% | 87.66% | 87.66% | 87.66% | 87.66% | 84.58% | 84.58% | 84.58% | 84.58% | 46.06% | 9.86%
EE | GasSteam | EE_GasSteam | 201 | 94.53% | 94.53% | 94.53% | 94.53% | 54.73% | 54.73% | 0% | 0% | 0% | 0% | 0% | 0% | 0% | 0% | 0% | 0% | 0% | 0% | 0% | 0% | 0% | 0% | 0% | 0% | 0% | 0% | 0% | 0% | 0% | 0% | 0% | 0% | 0% | 0% | 0%
EE | OCGT | EE_OCGT | 265.18 | 99.22% | 99.22% | 99.22% | 99.22% | 99.22% | 99.22% | 99.22% | 99.22% | 99.22% | 99.22% | 99.22% | 99.22% | 99.22% | 99.22% | 99.22% | 99.22% | 99.22% | 99.22% | 99.22% | 99.22% | 99.22% | 99.22% | 98.88% | 97.71% | 97.71% | 97.71% | 97.71% | 95.44% | 95.44% | 95.44% | 95.44% | 95.44% | 95.44% | 95.44% | 95.44%
EE | OCOT | EE_OCOT | 8 | bar: 2016 to 2050
EE | OilSteam | EE_OilSteam | 1738 | 14.1% | 14.1% | 14.1% | 14.1% | 14.1% | 14.1% | 14.1% | 14.1% | 14.1% | 14.1% | 14.1% | 14.1% | 14.1% | 14.1% | 14.1% | 14.1% | 14.1% | 14.1% | 14.1% | 14.1% | 14.1% | 13.64% | 13.64% | 13.64% | 13.64% | 13.64% | 13.64% | 13.64% | 1.554% | 1.554% | 1.554% | 1.554% | 1.554% | 1.554% | 1.554%
EE | RoR | EE_RoR | 6.896 | 82.54% | 82.54% | 82.54% | 82.54% | 82.54% | 82.54% | 82.54% | 82.54% | 82.54% | 82.54% | 82.54% | 82.54% | 82.54% | 82.54% | 82.54% | 82.54% | 82.54% | 82.54% | 82.54% | 82.54% | 82.54% | 82.54% | 82.54% | 82.54% | 82.54% | 82.54% | 82.54% | 82.54% | 82.54% | 82.54% | 82.54% | 82.54% | 82.54% | 82.54% | 82.54%
EE | Waste | EE_Waste | 17 | 100% | 100% | 100% | 100% | 100% | 100% | 100% | 100% | 100% | 100% | 100% | 100% | 100% | 100% | 100% | 100% | 100% | 100% | 100% | 100% | 100% | 100% | 100% | 100% | 100% | 100% | 100% | 100% | 100% | 100% | 100% | 100% | 100% | 100% | 100%
EE | Wind onshore 1 | EE_Wind onshore 1 | 238.425 | 100% | 100% | 100% | 100% | 100% | 100% | 100% | 100% | 100% | 100% | 100% | 99.31% | 99.31% | 91.59% | 86.88% | 86.88% | 76.42% | 71.05% | 49.28% | 39.68% | 9.437% | 9.437% | 0% | 0% | 0% | 0% | 0% | 0% | 0% | 0% | 0% | 0% | 0% | 0% | 0%
ES | Biomass | ES_Biomass | 776.714 | 92% | 92% | 92% | 92% | 91.87% | 91.87% | 91.87% | 91.64% | 91.64% | 91.64% | 91.64% | 91.64% | 91.64% | 91.61% | 90.93% | 90.85% | 90.35% | 89.26% | 89.11% | 87.39% | 85.69% | 85.07% | 84.76% | 81.86% | 81.21% | 74.69% | 64.01% | 55.83% | 47.64% | 44.55% | 42.64% | 42.6% | 34.5% | 31.56% | 16.99%
ES | CCGT | ES_CCGT | 27140.877 | 99.81% | 99.81% | 99.81% | 99.81% | 99.81% | 99.81% | 99.81% | 99.81% | 99.81% | 99.81% | 99.81% | 99.81% | 99.81% | 99.81% | 99.76% | 99.57% | 99.49% | 99.17% | 99.1% | 99% | 98.68% | 98.05% | 97.87% | 97.84% | 96.78% | 95.83% | 84.93% | 80.07% | 65.1% | 54.68% | 36.19% | 25.98% | 15.56% | 13.93% | 6.463%
ES | CCOT | ES_CCOT | 651 | 100% | 100% | 100% | 100% | 100% | 100% | 100% | 100% | 100% | 100% | 100% | 100% | 100% | 100% | 100% | 100% | 100% | 100% | 100% | 100% | 100% | 100% | 100% | 100% | 87.56% | 87.56% | 87.56% | 55.3% | 44.55% | 44.55% | 21.51% | 21.51% | 21.51% | 21.51% | 0%
ES | Coal | ES_Coal | 9191.4 | 95.68% | 92.92% | 92.92% | 91.11% | 91.11% | 88.17% | 84.51% | 84.51% | 80.53% | 80.53% | 76.72% | 72.91% | 69.11% | 65.3% | 55.76% | 51.9% | 47.92% | 47.92% | 28.56% | 10.35% | 10.35% | 10.35% | 10.35% | 10.35% | 10.35% | 10.34% | 10.34% | 9.792% | 9.792% | 8.051% | 8.051% | 0% | 0% | 0% | 0%
ES | CSP | ES_CSP | 2182.22 | 100% | 100% | 100% | 100% | 100% | 100% | 100% | 100% | 100% | 100% | 100% | 100% | 100% | 100% | 100% | 100% | 100% | 100% | 100% | 100% | 100% | 97.2% | 97.2% | 87.06% | 71.02% | 51.78% | 11.45% | 0% | 0% | 0% | 0% | 0% | 0% | 0% | 0%
ES | GasSteam | ES_GasSteam | 425.425 | 22.88% | 22.88% | 22.88% | 22.88% | 22.88% | 22.88% | 22.88% | 22.88% | 22.88% | 22.88% | 22.88% | 22.88% | 20.81% | 20.81% | 20.81% | 20.81% | 17.8% | 17.8% | 17.8% | 17.8% | 3.408% | 3.408% | 3.408% | 3.408% | 3.408% | 1.41% | 1.41% | 1.41% | 1.41% | 1.41% | 0% | 0% | 0% | 0% | 0%
ES | Lignite | ES_Lignite | 1560 | 100% | 100% | 100% | 55.13% | 32.69% | 24.68% | 16.67% | 16.67% | 16.67% | 16.67% | 16.67% | 16.67% | 16.67% | 16.67% | 16.67% | 16.67% | 16.67% | 16.67% | 16.67% | 16.67% | 16.67% | 0% | 0% | 0% | 0% | 0% | 0% | 0% | 0% | 0% | 0% | 0% | 0% | 0% | 0%
ES | Nuclear | ES_Nuclear | 7264.8 | 100% | 100% | 100% | 100% | 100% | 100% | 100% | 100% | 100% | 100% | 100% | 100% | 100% | 100% | 100% | 86.51% | 86.51% | 73.02% | 58.81% | 43.78% | 29.64% | 14.67% | 0% | 0% | 0% | 0% | 0% | 0% | 0% | 0% | 0% | 0% | 0% | 0% | 0%
ES | OCGT | ES_OCGT | 3663.216 | 95.21% | 95.21% | 95.21% | 95.21% | 95.21% | 95.21% | 95.21% | 95.21% | 95.21% | 95.19% | 95.19% | 95.06% | 94.73% | 93.12% | 90.18% | 87.76% | 84.91% | 78.34% | 69.23% | 65.06% | 58.28% | 53.17% | 46.43% | 39.14% | 34.97% | 28.21% | 22.73% | 21.11% | 18.85% | 13.63% | 13.06% | 12.95% | 9.375% | 8.548% | 4.86%
ES | OCOT | ES_OCOT | 2689.9198 | 86.42% | 86.36% | 86.34% | 86.31% | 85.08% | 83.65% | 82.49% | 82.22% | 82.22% | 81.96% | 80.39% | 79.42% | 75.79% | 67.65% | 64.41% | 59.73% | 54.74% | 51.02% | 47.56% | 39.9% | 36.05% | 32.36% | 29.41% | 26.34% | 21.82% | 18.74% | 14.8% | 11.61% | 11.35% | 10.42% | 4.751% | 4.751% | 4.286% | 4.286% | 0.7361%
ES | OilSteam | ES_OilSteam | 4207.65 | 22.89% | 22.89% | 21.94% | 8.627% | 8.627% | 8.627% | 7.201% | 7.201% | 4.825% | 4.825% | 4.825% | 4.825% | 4.516% | 4.516% | 3.803% | 3.803% | 3.803% | 3.803% | 3.803% | 1.901% | 0% | 0% | 0% | 0% | 0% | 0% | 0% | 0% | 0% | 0% | 0% | 0% | 0% | 0% | 0%
ES | PSP | ES_PSP | 4864.3 | 100% | 100% | 100% | 100% | 100% | 100% | 100% | 100% | 100% | 100% | 100% | 100% | 100% | 100% | 99.85% | 99.85% | 99.85% | 99.85% | 99.85% | 99.85% | 99.85% | 99.85% | 99.85% | 99.85% | 99.85% | 99.85% | 99.85% | 99.85% | 99.85% | 99.85% | 99.85% | 99.85% | 99.85% | 99.85% | 99.85%
ES | RoR | ES_RoR | 14315.361 | 99.02% | 98.99% | 98.9% | 98.89% | 98.87% | 98.65% | 98.55% | 98.16% | 98.13% | 97.91% | 97.89% | 97.73% | 97.56% | 97.42% | 96.93% | 96.75% | 96.21% | 96.21% | 96.17% | 95.94% | 95.23% | 95.23% | 95.22% | 95.21% | 95.21% | 95.21% | 95.19% | 95.15% | 94.69% | 94.48% | 94.36% | 93.64% | 92.82% | 92.11% | 92.1%
ES | Solar 1 | ES_Solar 1 | 2247.939 | 91.06% | 91.06% | 91.02% | 91.02% | 91.02% | 91.02% | 91.02% | 91% | 91% | 91% | 91% | 90.99% | 90.94% | 90.88% | 90.76% | 89.26% | 78.63% | 21.12% | 13.53% | 6.341% | 3.175% | 1.364% | 0% | 0% | 0% | 0% | 0% | 0% | 0% | 0% | 0% | 0% | 0% | 0% | 0%
ES | Tidal | ES_Tidal | 0.45 | 100% | 100% | 100% | 100% | 100% | 100% | 100% | 100% | 100% | 100% | 100% | 100% | 100% | 100% | 100% | 100% | 100% | 100% | 100% | 100% | 100% | 100% | 100% | 100% | 100% | 100% | 100% | 100% | 100% | 100% | 100% | 100% | 100% | 100% | 100%
ES | Waste | ES_Waste | 231.86 | 100% | 100% | 100% | 100% | 100% | 100% | 100% | 100% | 100% | 87.28% | 87.28% | 87.28% | 87.28% | 87.28% | 87.28% | 87.28% | 87.28% | 87.28% | 86.46% | 86.46% | 86.46% | 86.46% | 86.46% | 83.26% | 83.26% | 83.26% | 83.26% | 83.26% | 78.26% | 78.26% | 64.46% | 49.79% | 49.79% | 28.66% | 28.66%
ES | Wind offshore 1 | ES_Wind offshore 1 | 5 | 100% | 100% | 100% | 100% | 100% | 100% | 100% | 100% | 100% | 100% | 100% | 100% | 100% | 100% | 100% | 100% | 100% | 100% | 100% | 100% | 100% | 100% | 0% | 0% | 0% | 0% | 0% | 0% | 0% | 0% | 0% | 0% | 0% | 0% | 0%
ES | Wind onshore 1 | ES_Wind onshore 1 | 20057.721 | 89.88% | 89.84% | 89.81% | 89.73% | 89.44% | 88.95% | 87.87% | 86.08% | 82.27% | 76.56% | 72.3% | 64.1% | 56.29% | 46.2% | 39.34% | 34.1% | 27.08% | 17.58% | 10.74% | 8.163% | 5.608% | 1.112% | 0.1521% | 0.0698% | 0% | 0% | 0% | 0% | 0% | 0% | 0% | 0% | 0% | 0% | 0%
ES | Other | ES_Other | 0.25 | 100% | 100% | 100% | 100% | 100% | 100% | 100% | 100% | 100% | 100% | 100% | 100% | 100% | 100% | 100% | 100% | 0% | 0% | 0% | 0% | 0% | 0% | 0% | 0% | 0% | 0% | 0% | 0% | 0% | 0% | 0% | 0% | 0% | 0% | 0%
FI | Biomass | FI_Biomass | 3225.332 | 88.39% | 82.47% | 82.47% | 82.09% | 82.09% | 82.09% | 80.11% | 80.11% | 80.11% | 79.71% | 75.46% | 75.46% | 75.39% | 67.55% | 62.74% | 60.07% | 59.43% | 55.2% | 52.78% | 44.91% | 40.14% | 40.14% | 37.5% | 37.47% | 37.1% | 28.98% | 23.27% | 22.66% | 22.53% | 21.48% | 18.22% | 18.15% | 17.01% | 16.22% | 5.209%
FI | CCGT | FI_CCGT | 1552.7 | 87.45% | 87.45% | 87.45% | 87.45% | 87.07% | 87.07% | 87.07% | 86.32% | 86.32% | 86.32% | 86.32% | 86.32% | 77.63% | 77.63% | 77.63% | 68.23% | 68.23% | 68.23% | 68.23% | 68.23% | 68.23% | 26.08% | 25.76% | 25.76% | 15.33% | 15.33% | 15.33% | 15.33% | 15.33% | 15.33% | 15.33% | 15.33% | 15.33% | 0% | 0%
FI | Coal | FI_Coal | 2797.2 | 86.18% | 86.18% | 86.18% | 86.18% | 86.18% | 84.38% | 79.91% | 73.65% | 69.58% | 64.64% | 55.63% | 48.34% | 48.34% | 48.34% | 48.34% | 48.34% | 36.97% | 36.97% | 29.49% | 29.49% | 29.49% | 29.49% | 29.49% | 20.02% | 20.02% | 20.02% | 20.02% | 20.02% | 0% | 0% | 0% | 0% | 0% | 0% | 0%
FI | GasSteam | FI_GasSteam | 684.863 | 26.67% | 17.39% | 17.39% | 17.39% | 17.39% | 17.39% | 15.6% | 15.6% | 15.6% | 13.28% | 13.28% | 13.28% | 3.25% | 3.25% | 0% | 0% | 0% | 0% | 0% | 0% | 0% | 0% | 0% | 0% | 0% | 0% | 0% | 0% | 0% | 0% | 0% | 0% | 0% | 0% | 0%
FI | Lignite | FI_Lignite | 60 | bar: 2016 to 2050
FI | Nuclear | FI_Nuclear | 2840 | 100% | 100% | 100% | 100% | 100% | 100% | 100% | 100% | 100% | 100% | 100% | 82.04% | 82.04% | 50% | 50% | 32.04% | 0% | 0% | 0% | 0% | 0% | 0% | 0% | 0% | 0% | 0% | 0% | 0% | 0% | 0% | 0% | 0% | 0% | 0% | 0%
FI | OCGT | FI_OCGT | 1108.185 | 93.57% | 93.57% | 93.57% | 93.57% | 93.57% | 93.57% | 93.57% | 93.57% | 93.57% | 93.57% | 89.1% | 88.98% | 75.68% | 70.68% | 70.2% | 70.2% | 69.01% | 65.24% | 59.55% | 50.95% | 50.95% | 11.27% | 10.73% | 9.646% | 2.797% | 2.797% | 2.797% | 2.797% | 2.797% | 2.797% | 2.797% | 2.797% | 2.797% | 2.797% | 2.797%
FI | OCOT | FI_OCOT | 992.918 | 60.83% | 56.75% | 56.75% | 56.55% | 55.71% | 55.71% | 55.71% | 54.47% | 54.47% | 54.47% | 54.47% | 53.82% | 53.53% | 49.67% | 48.03% | 48.03% | 48.03% | 48.03% | 48.03% | 48.03% | 48.03% | 48.03% | 44.62% | 44.62% | 44.62% | 44.62% | 44.62% | 44.62% | 44.62% | 42.1% | 42.1% | 32.03% | 32.03% | 32.03% | 32.03%
FI | OilSteam | FI_OilSteam | 800.205 | 39.95% | 36.67% | 36.67% | 36.67% | 36.67% | 36.67% | 36.67% | 36.67% | 36.67% | 36.67% | 36.67% | 36.67% | 36.67% | 36.67% | 36.67% | 36.67% | 36.67% | 32.49% | 32.49% | 32.49% | 32.49% | 32.49% | 32.49% | 32.49% | 32.49% | 32.49% | 32.49% | 32.49% | 13.75% | 13.75% | 13.75% | 13.75% | 0% | 0% | 0%
FI | RoR | FI_RoR | 3090.214 | 91.2% | 91.2% | 91.2% | 91.2% | 91.2% | 91.2% | 91.2% | 91.2% | 91.2% | 91.2% | 91.2% | 90.94% | 89.68% | 89.68% | 89.68% | 89.68% | 89.67% | 88.89% | 88.63% | 88.63% | 88.63% | 88.63% | 84.74% | 82.5% | 82.5% | 82.5% | 82.5% | 82.31% | 82.31% | 82.31% | 80.37% | 80.37% | 78.95% | 71.44% | 71.44%
FI | Waste | FI_Waste | 148.8 | 100% | 100% | 100% | 100% | 100% | 100% | 100% | 100% | 100% | 100% | 100% | 100% | 100% | 100% | 100% | 100% | 100% | 100% | 100% | 100% | 100% | 100% | 100% | 100% | 100% | 100% | 100% | 100% | 100% | 100% | 100% | 100% | 100% | 100% | 100%
FI | Wind offshore 1 | FI_Wind offshore 1 | 0.66 | 100% | 100% | 100% | 100% | 100% | 100% | 100% | 100% | 0% | 0% | 0% | 0% | 0% | 0% | 0% | 0% | 0% | 0% | 0% | 0% | 0% | 0% | 0% | 0% | 0% | 0% | 0% | 0% | 0% | 0% | 0% | 0% | 0% | 0% | 0%
FI | Wind onshore 1 | FI_Wind onshore 1 | 469.38 | 99.78% | 99.73% | 99.16% | 99.16% | 98.63% | 98.43% | 96.84% | 95.55% | 91.18% | 91.18% | 90.97% | 90.54% | 88.09% | 82.46% | 81.58% | 80.3% | 76.51% | 72.03% | 68.2% | 63.19% | 57.05% | 52.79% | 30.4% | 0% | 0% | 0% | 0% | 0% | 0% | 0% | 0% | 0% | 0% | 0% | 0%
FI | Other | FI_Other | 0.02 | 100% | 100% | 100% | 100% | 100% | 100% | 100% | 100% | 100% | 100% | 100% | 100% | 100% | 100% | 100% | 100% | 100% | 100% | 100% | 100% | 100% | 100% | 0% | 0% | 0% | 0% | 0% | 0% | 0% | 0% | 0% | 0% | 0% | 0% | 0%
FR | Biomass | FR_Biomass | 330.658 | 95.23% | 95.23% | 95.23% | 95.23% | 95.23% | 95.23% | 95.23% | 95.23% | 95.23% | 95.23% | 95.23% | 95.23% | 95.23% | 95.23% | 95.23% | 95.23% | 95.23% | 95.23% | 93.34% | 93.34% | 92.73% | 92.55% | 92.13% | 89.88% | 86.28% | 83.61% | 79.56% | 79.16% | 77.13% | 73.28% | 70.25% | 59.65% | 58.62% | 56.03% | 53.84%
FR | CCGT | FR_CCGT | 4665.499 | 100% | 99.95% | 99.95% | 99.95% | 99.95% | 99.95% | 99.95% | 99.95% | 99.95% | 99.95% | 99.95% | 99.95% | 99.95% | 99.95% | 99.95% | 99.95% | 99.63% | 99.63% | 99.63% | 99.63% | 99.63% | 99.58% | 98.66% | 98.66% | 95.3% | 93.09% | 93.09% | 93.09% | 93.09% | 93.09% | 93.09% | 93.09% | 93.09% | 93.09% | 56.11%
FR | Coal | FR_Coal | 5818.81 | 92.96% | 92.67% | 88.38% | 84.01% | 74.9% | 61.67% | 55.77% | 55.77% | 55.65% | 55.65% | 55.65% | 55.65% | 55.65% | 55.65% | 55.54% | 44.8% | 44.8% | 24.17% | 3.221% | 2.82% | 2.665% | 2.665% | 2.42% | 2.372% | 0.2234% | 0.2234% | 0% | 0% | 0% | 0% | 0% | 0% | 0% | 0% | 0%
FR | CSP | FR_CSP | 12.8 | 100% | 100% | 100% | 100% | 100% | 100% | 100% | 100% | 100% | 100% | 100% | 100% | 100% | 100% | 100% | 100% | 100% | 100% | 100% | 100% | 100% | 100% | 100% | 100% | 100% | 100% | 100% | 100% | 0% | 0% | 0% | 0% | 0% | 0% | 0%
FR | GasSteam | FR_GasSteam | 1425.005 | 57.17% | 55.83% | 54.64% | 54.43% | 54.24% | 52.59% | 52.23% | 52.23% | 51.53% | 50.99% | 50.01% | 49.61% | 48.87% | 46.7% | 45.23% | 43.12% | 42.24% | 39.19% | 38.85% | 38.71% | 38.71% | 38.25% | 38.25% | 38.25% | 38.25% | 38.25% | 38.25% | 38.25% | 38.25% | 4.561% | 4.561% | 4.561% | 4.561% | 4.561% | 0%
FR | Geothermal | FR_Geothermal | 1.5 | 100% | 100% | 100% | 100% | 100% | 100% | 100% | 100% | 100% | 100% | 100% | 100% | 100% | 100% | 100% | 100% | 100% | 100% | 100% | 100% | 100% | 100% | 100% | 100% | 100% | 100% | 100% | 100% | 100% | 100% | 100% | 100% | 100% | 100% | 100%
FR | Nuclear | FR_Nuclear | 65882 | 100% | 100% | 100% | 100% | 100% | 100% | 100% | 100% | 100% | 100% | 100% | 97.21% | 94.34% | 91.55% | 81.48% | 69.95% | 67.06% | 61.27% | 51.28% | 43.54% | 33.73% | 26.08% | 21.94% | 21.94% | 17.78% | 13.64% | 11.54% | 9.475% | 9.475% | 9.475% | 9.475% | 9.475% | 4.737% | 4.737% | 0%
FR | OCGT | FR_OCGT | 4141.777 | 86.65% | 86.65% | 86.65% | 86.65% | 86.07% | 85.92% | 85.92% | 85.89% | 85.89% | 85.89% | 85.89% | 85.89% | 85.89% | 85.49% | 85.49% | 84.21% | 78.43% | 76.95% | 74.36% | 69.89% | 63.39% | 62.66% | 61.14% | 50.39% | 36.61% | 26.01% | 18.56% | 18.13% | 11.9% | 3.515% | 3.08% | 3.08% | 2.23% | 2.23% | 1.951%
FR | OCOT | FR_OCOT | 2424.777 | 94.16% | 93.08% | 91.99% | 88.64% | 80.77% | 66.08% | 65.3% | 64.38% | 63.76% | 61.65% | 59% | 58.17% | 57.46% | 57.23% | 56.21% | 53.85% | 51.66% | 49.41% | 49.33% | 48.76% | 41.96% | 36.09% | 36.09% | 35.71% | 35.71% | 35.71% | 35.71% | 35.71% | 35.71% | 35.51% | 35.51% | 35.51% | 20.04% | 14.89% | 4.578%
FR | OilSteam | FR_OilSteam | 4887.8 | 31.32% | 2.637% | 2.197% | 2.197% | 1.952% | 1.461% | 1.399% | 1.399% | 1.399% | 1.399% | 0.8859% | 0.8859% | 0.5238% | 0.4787% | 0.1923% | 0.1923% | 0.1923% | 0% | 0% | 0% | 0% | 0% | 0% | 0% | 0% | 0% | 0% | 0% | 0% | 0% | 0% | 0% | 0% | 0% | 0%
FR | PSP | FR_PSP | 4519.95 | 100% | 100% | 100% | 100% | 100% | 100% | 100% | 100% | 100% | 100% | 100% | 100% | 100% | 100% | 100% | 100% | 100% | 100% | 100% | 100% | 100% | 100% | 100% | 100% | 100% | 100% | 100% | 100% | 100% | 100% | 100% | 100% | 100% | 100% | 100%
FR | RoR | FR_RoR | 19974.041 | 94.48% | 94.42% | 94.41% | 94.41% | 94.31% | 94.27% | 94.27% | 94.27% | 94.26% | 93.86% | 93.73% | 93.08% | 93.08% | 92.66% | 91.96% | 90.22% | 88.98% | 88.93% | 88.77% | 88.66% | 88.23% | 88.2% | 88.2% | 87.94% | 87.75% | 87.19% | 86.28% | 86.16% | 86.12% | 85.53% | 85.29% | 84.54% | 82.22% | 80.43% | 77.68%
FR | Solar 1 | FR_Solar 1 | 1168.17 | 99.66% | 99.66% | 99.66% | 99.66% | 99.66% | 99.66% | 99.66% | 99.66% | 99.66% | 99.66% | 99.66% | 99.66% | 99.65% | 99.65% | 99.64% | 99.56% | 99.56% | 98.2% | 97.04% | 87.3% | 58.38% | 24.77% | 13.09% | 0% | 0% | 0% | 0% | 0% | 0% | 0% | 0% | 0% | 0% | 0% | 0%
FR | Tidal | FR_Tidal | 240 | bar: 2016 to 2050
FR | Waste | FR_Waste | 819.145 | 99.13% | 99.13% | 98.25% | 90.56% | 90.56% | 88.99% | 88.99% | 88.99% | 88.99% | 88.1% | 88.01% | 86.18% | 86.18% | 86.18% | 83.25% | 83.25% | 82.58% | 81.91% | 78.82% | 78.82% | 77.61% | 77.26% | 76.86% | 76.59% | 74.11% | 71.05% | 66.66% | 65.99% | 63.65% | 55.01% | 53.61% | 50.34% | 41.53% | 37.05% | 27.5%
FR | Wind onshore 1 | FR_Wind onshore 1 | 8018.99 | 99.75% | 99.75% | 99.72% | 99.72% | 99.72% | 99.72% | 99.71% | 99.58% | 99.58% | 98.88% | 98.49% | 97.94% | 96.5% | 92.48% | 86.9% | 76.65% | 65% | 47.51% | 34.85% | 23.59% | 17.31% | 12.66% | 8.945% | 0.6609% | 0% | 0% | 0% | 0% | 0% | 0% | 0% | 0% | 0% | 0% | 0%
FR | Other | FR_Other | 0.245 | 100% | 100% | 100% | 100% | 100% | 100% | 100% | 100% | 100% | 100% | 100% | 100% | 100% | 100% | 100% | 100% | 100% | 100% | 100% | 100% | 0% | 0% | 0% | 0% | 0% | 0% | 0% | 0% | 0% | 0% | 0% | 0% | 0% | 0% | 0%
FRO | OCOT | FRO_OCOT | 62.418 | 96.65% | 96.55% | 87.42% | 87.42% | 87.27% | 86.32% | 85.28% | 54.86% | 54.73% | 54.73% | 54.73% | 54.73% | 34.21% | 34.21% | 34.21% | 34.21% | 34.21% | 34.21% | 34.2% | 33.99% | 33.89% | 33.89% | 33.89% | 33.87% | 33.87% | 19.67% | 19.67% | 0.04806% | 0.04806% | 0% | 0% | 0% | 0% | 0% | 0%
FRO | RoR | FRO_RoR | 38.1 | 100% | 100% | 100% | 100% | 100% | 100% | 100% | 100% | 100% | 100% | 100% | 100% | 100% | 100% | 100% | 100% | 100% | 100% | 100% | 100% | 100% | 100% | 100% | 100% | 100% | 100% | 100% | 100% | 100% | 100% | 100% | 100% | 100% | 100% | 100%
FRO | Wind onshore 1 | FRO_Wind onshore 1 | 20.31 | 100% | 100% | 99.26% | 99.26% | 99.26% | 99.26% | 99.26% | 99.26% | 99.26% | 99.26% | 99.26% | 99.26% | 89.51% | 89.51% | 79.76% | 79.76% | 79.76% | 79.76% | 79.76% | 79.76% | 79.76% | 57.61% | 57.61% | 0% | 0% | 0% | 0% | 0% | 0% | 0% | 0% | 0% | 0% | 0% | 0%
GIB | OCOT | GIB_OCOT | 67.103 | 69.36% | 69.36% | 69.36% | 69.36% | 69.36% | 69.36% | 53.72% | 53.72% | 53.72% | 53.72% | 53.72% | 53.72% | 45.9% | 45.9% | 39.49% | 35.77% | 28.17% | 20.57% | 7.6% | 7.6% | 7.6% | 7.6% | 7.6% | 7.6% | 7.6% | 7.6% | 7.6% | 7.6% | 0% | 0% | 0% | 0% | 0% | 0% | 0%
GL | OCOT | GL_OCOT | 119.603 | 47.11% | 46.65% | 46.65% | 43.77% | 43.77% | 38.25% | 38.25% | 35.48% | 33.3% | 19.69% | 17.8% | 17.8% | 16.22% | 15.65% | 12.39% | 8.733% | 8.733% | 7.899% | 6.338% | 4.013% | 4.013% | 3.512% | 3.512% | 3.512% | 3.512% | 3.512% | 3.512% | 3.512% | 3.512% | 3.512% | 3.512% | 3.512% | 3.512% | 3.512% | 0%
GL | RoR | GL_RoR | 91.383 | 100% | 100% | 100% | 100% | 100% | 100% | 100% | 100% | 100% | 100% | 100% | 100% | 100% | 100% | 100% | 100% | 100% | 100% | 100% | 100% | 100% | 100% | 100% | 100% | 100% | 100% | 100% | 100% | 100% | 100% | 100% | 100% | 100% | 100% | 100%
GR | Biomass | GR_Biomass | 47.083 | 97.68% | 97.68% | 97.68% | 97.68% | 97.68% | 97.68% | 97.68% | 97.68% | 97.68% | 97.68% | 97.68% | 97.68% | 97.68% | 97.68% | 97.68% | 97.68% | 96.62% | 96.62% | 96.62% | 96.62% | 96.26% | 96.26% | 96.26% | 95.62% | 95.62% | 53.01% | 50.36% | 50.36% | 50.36% | 37.17% | 37.17% | 16.5% | 15.44% | 4.843% | 4.843%
GR | CCGT | GR_CCGT | 4503.41 | 100% | 100% | 100% | 100% | 100% | 100% | 99.88% | 99.88% | 99.88% | 99.88% | 99.61% | 99.61% | 99.61% | 99.61% | 98.28% | 98.28% | 98.28% | 97.25% | 97.25% | 97.25% | 97.25% | 89.05% | 89.05% | 84.59% | 84.59% | 77.02% | 73.24% | 73.24% | 73.24% | 64.36% | 55.97% | 48.58% | 48.58% | 48.58% | 19.18%
GR | CCOT | GR_CCOT | 89.2 | 100% | 100% | 100% | 100% | 100% | 100% | 100% | 100% | 100% | 100% | 100% | 100% | 100% | 100% | 100% | 100% | 0% | 0% | 0% | 0% | 0% | 0% | 0% | 0% | 0% | 0% | 0% | 0% | 0% | 0% | 0% | 0% | 0% | 0% | 0%
GR | CSP | GR_CSP | 0.035 | 100% | 100% | 100% | 100% | 100% | 100% | 100% | 100% | 100% | 100% | 100% | 100% | 0% | 0% | 0% | 0% | 0% | 0% | 0% | 0% | 0% | 0% | 0% | 0% | 0% | 0% | 0% | 0% | 0% | 0% | 0% | 0% | 0% | 0% | 0%
GR | GasSteam | GR_GasSteam | 622.3 | bar: 2016 to 2050
GR | Lignite | GR_Lignite | 5126.5 | 66.84% | 66.84% | 66.84% | 66.84% | 60.99% | 55.14% | 55.14% | 55.14% | 43.43% | 37.38% | 31.34% | 25.49% | 19.63% | 19.63% | 19.63% | 13.59% | 13.59% | 13.59% | 13.59% | 13.59% | 13.59% | 6.437% | 6.437% | 6.437% | 6.437% | 6.437% | 6.437% | 0% | 0% | 0% | 0% | 0% | 0% | 0% | 0%
GR | OCGT | GR_OCGT | 355.398 | 98.6% | 98.6% | 98.6% | 98.6% | 98.6% | 98.6% | 98.6% | 98.6% | 90.72% | 90.72% | 90.72% | 90.72% | 90.72% | 90.72% | 90.72% | 90.72% | 90.72% | 90.72% | 90.72% | 90.72% | 90.72% | 90.72% | 90.72% | 89.17% | 88.41% | 83.04% | 83.04% | 83.04% | 12.16% | 12.16% | 12.15% | 7.647% | 7.507% | 3.63% | 0%
GR | OCOT | GR_OCOT | 1754.499 | 85.94% | 85.94% | 85.94% | 79.44% | 73.97% | 73.15% | 73.15% | 71.13% | 69.1% | 69.1% | 68.96% | 67.82% | 66.04% | 62.59% | 59.66% | 57.61% | 57.01% | 55.62% | 55.37% | 52.46% | 47.41% | 39.84% | 26.39% | 26.39% | 26.39% | 26.39% | 23.71% | 18.92% | 12.96% | 9.48% | 7.571% | 7.571% | 6.124% | 4.026% | 2.788%
GR | OilSteam | GR_OilSteam | 859.75 | 22.74% | 18.09% | 18.09% | 18.09% | 18.09% | 12.27% | 12.27% | 12.27% | 12.27% | 12.27% | 12.27% | 12.27% | 12.27% | 12.27% | 12.27% | 12.27% | 12.27% | 12.27% | 12.27% | 12.27% | 12.27% | 12.27% | 12.27% | 12.27% | 12.27% | 12.27% | 12.27% | 12.27% | 12.27% | 12.27% | 11.63% | 11.63% | 0% | 0% | 0%
GR | PSP | GR_PSP | 615 | 100% | 100% | 100% | 100% | 100% | 100% | 100% | 100% | 100% | 100% | 100% | 100% | 100% | 100% | 100% | 100% | 100% | 100% | 100% | 100% | 100% | 100% | 100% | 100% | 100% | 100% | 100% | 100% | 100% | 100% | 100% | 100% | 100% | 100% | 100%
GR | RoR | GR_RoR | 2727.758 | 99.84% | 99.84% | 99.84% | 99.84% | 99.84% | 99.84% | 99.71% | 99.71% | 99.71% | 99.71% | 99.71% | 99.71% | 99.71% | 99.65% | 99.65% | 99.62% | 99.62% | 99.62% | 99.62% | 99.62% | 99.62% | 99.62% | 99.62% | 99.62% | 99.62% | 99.62% | 99.62% | 99.62% | 99.62% | 99.62% | 99.62% | 99.62% | 99.62% | 99.62% | 99.62%
GR | Solar 1 | GR_Solar 1 | 318.209 | 95.67% | 95.67% | 95.67% | 95.67% | 95.67% | 95.67% | 95.67% | 95.65% | 95.65% | 95.65% | 95.6% | 95.6% | 95.6% | 95.59% | 95.59% | 95.59% | 95.46% | 95.14% | 89.53% | 79.52% | 64.36% | 41.86% | 0% | 0% | 0% | 0% | 0% | 0% | 0% | 0% | 0% | 0% | 0% | 0% | 0%
GR | Wind onshore 1 | GR_Wind onshore 1 | 1463.665 | 97.22% | 96.16% | 95.68% | 95.68% | 95.68% | 95.68% | 95.68% | 94.95% | 91.6% | 82.27% | 77.63% | 71.98% | 68.42% | 64.87% | 60% | 45.52% | 37.44% | 27.48% | 18.8% | 9.954% | 3.73% | 0% | 0% | 0% | 0% | 0% | 0% | 0% | 0% | 0% | 0% | 0% | 0% | 0% | 0%
HR | Biomass | HR_Biomass | 19.131 | 100% | 100% | 100% | 100% | 100% | 100% | 100% | 100% | 100% | 100% | 100% | 100% | 100% | 100% | 100% | 100% | 100% | 100% | 100% | 100% | 100% | 100% | 100% | 100% | 100% | 100% | 100% | 100% | 84.08% | 84.08% | 70.56% | 70.56% | 70.56% | 70.56% | 70.56%
HR | CCGT | HR_CCGT | 394 | 78.68% | 78.68% | 78.68% | 78.68% | 78.68% | 78.68% | 78.68% | 78.68% | 78.68% | 78.68% | 78.68% | 78.68% | 78.68% | 78.68% | 78.68% | 78.68% | 78.68% | 78.68% | 78.68% | 78.68% | 78.68% | 78.68% | 78.68% | 78.68% | 43.15% | 43.15% | 43.15% | 27.92% | 27.92% | 27.92% | 27.92% | 27.92% | 27.92% | 10.15% | 0%
HR | Coal | HR_Coal | 335 | 100% | 100% | 100% | 100% | 62.69% | 62.69% | 62.69% | 62.69% | 62.69% | 62.69% | 62.69% | 62.69% | 62.69% | 62.69% | 62.69% | 62.69% | 62.69% | 62.69% | 62.69% | 62.69% | 62.69% | 62.69% | 62.69% | 62.69% | 62.69% | 62.69% | 62.69% | 62.69% | 62.69% | 62.69% | 62.69% | 62.69% | 62.69% | 62.69% | 0%
HR | GasSteam | HR_GasSteam | 84 | 56.55% | 45.24% | 45.24% | 35.71% | 23.81% | 0% | 0% | 0% | 0% | 0% | 0% | 0% | 0% | 0% | 0% | 0% | 0% | 0% | 0% | 0% | 0% | 0% | 0% | 0% | 0% | 0% | 0% | 0% | 0% | 0% | 0% | 0% | 0% | 0% | 0%
HR | OCGT | HR_OCGT | 76.058 | 100% | 100% | 100% | 100% | 100% | 100% | 100% | 100% | 100% | 91.59% | 91.59% | 91.59% | 91.59% | 91.59% | 91.59% | 91.59% | 91.59% | 91.59% | 73.84% | 73.84% | 73.84% | 73.84% | 4.602% | 4.602% | 4.602% | 4.602% | 4.602% | 4.602% | 4.602% | 4.602% | 0% | 0% | 0% | 0% | 0%
HR | OCOT | HR_OCOT | 110.688 | 52.06% | 52.06% | 50.81% | 46.44% | 46.44% | 46.44% | 46.44% | 46.44% | 46.44% | 46.44% | 46.44% | 46.44% | 46.44% | 46.44% | 46.44% | 46.44% | 46.44% | 0% | 0% | 0% | 0% | 0% | 0% | 0% | 0% | 0% | 0% | 0% | 0% | 0% | 0% | 0% | 0% | 0% | 0%
HR | OilSteam | HR_OilSteam | 1025.1 | 57.17% | 57.17% | 23.02% | 12.29% | 12.29% | 5.951% | 5.951% | 4.39% | 4.39% | 0% | 0% | 0% | 0% | 0% | 0% | 0% | 0% | 0% | 0% | 0% | 0% | 0% | 0% | 0% | 0% | 0% | 0% | 0% | 0% | 0% | 0% | 0% | 0% | 0% | 0%
HR | PSP | HR_PSP | 277.14 | 100% | 100% | 100% | 100% | 100% | 100% | 100% | 100% | 100% | 100% | 100% | 100% | 100% | 100% | 100% | 100% | 100% | 100% | 100% | 100% | 100% | 100% | 100% | 100% | 100% | 100% | 100% | 100% | 100% | 100% | 100% | 100% | 100% | 100% | 100%
HR | RoR | HR_RoR | 1834.105 | 99.46% | 99.46% | 99.46% | 99.46% | 99.46% | 99.37% | 99.37% | 99.37% | 99.37% | 99.37% | 99.37% | 99.37% | 99.37% | 99.37% | 99.37% | 99.37% | 97.1% | 97.1% | 97.1% | 97.1% | 97.1% | 97.1% | 97.1% | 97.1% | 97.1% | 97.1% | 97.1% | 97.1% | 97.1% | 97.1% | 97.1% | 97.1% | 97.1% | 97.1% | 97.1%
HR | Solar 1 | HR_Solar 1 | 1.033 | 100% | 100% | 100% | 100% | 100% | 100% | 100% | 100% | 100% | 100% | 100% | 100% | 100% | 100% | 100% | 100% | 100% | 100% | 100% | 100% | 97.1% | 97.1% | 97.1% | 0% | 0% | 0% | 0% | 0% | 0% | 0% | 0% | 0% | 0% | 0% | 0%
HR | Wind onshore 1 | HR_Wind onshore 1 | 295.95 | 100% | 100% | 100% | 100% | 100% | 100% | 100% | 100% | 100% | 100% | 100% | 100% | 100% | 97.99% | 97.99% | 93.97% | 93.97% | 93.97% | 90.72% | 76.53% | 69.88% | 39.09% | 14.19% | 0% | 0% | 0% | 0% | 0% | 0% | 0% | 0% | 0% | 0% | 0% | 0%
HU | Biomass | HU_Biomass | 191.87 | 66.64% | 66.64% | 66.64% | 66.64% | 66.64% | 66.64% | 66.64% | 66.64% | 66.64% | 66.64% | 66.64% | 66.64% | 66.64% | 66.64% | 66.64% | 66.64% | 66.64% | 66.47% | 66.47% | 66.47% | 66.47% | 66.47% | 66.47% | 66.47% | 65.78% | 65.78% | 65.78% | 65.65% | 39.09% | 38.46% | 38.41% | 37.24% | 36.37% | 24.94% | 21.39%
HU | CCGT | HU_CCGT | 2016.06 | 99.55% | 99.55% | 99.55% | 99.55% | 99.55% | 99.55% | 99.55% | 99.55% | 99.55% | 99.55% | 99.55% | 99.55% | 99.55% | 99.55% | 99.55% | 91.82% | 91.82% | 91.82% | 91.82% | 85.07% | 85.07% | 77.33% | 73.15% | 73.15% | 49.34% | 49.34% | 43.98% | 43.98% | 36.74% | 36.06% | 33.58% | 33.58% | 32.14% | 32.14% | 32.14%
HU | Coal | HU_Coal | 86 | bar: 2016 to 2050
HU | GasSteam | HU_GasSteam | 180.65 | 17.44% | 17.44% | 17.44% | 17.44% | 17.44% | 17.44% | 11.51% | 11.51% | 11.51% | 11.51% | 11.51% | 11.51% | 11.51% | 11.51% | 0.4428% | 0.4428% | 0.4428% | 0.4428% | 0.4428% | 0.4428% | 0.4428% | 0.4428% | 0.4428% | 0.4428% | 0.4428% | 0.4428% | 0.4428% | 0.4428% | 0.4428% | 0% | 0% | 0% | 0% | 0% | 0%
HU | Lignite | HU_Lignite | 1098.3 | 1.12% | 1.12% | 1.12% | 1.12% | 1.12% | 1.12% | 1.12% | 1.12% | 0% | 0% | 0% | 0% | 0% | 0% | 0% | 0% | 0% | 0% | 0% | 0% | 0% | 0% | 0% | 0% | 0% | 0% | 0% | 0% | 0% | 0% | 0% | 0% | 0% | 0% | 0%
HU | Nuclear | HU_Nuclear | 2000 | 100% | 100% | 100% | 100% | 100% | 100% | 100% | 100% | 100% | 100% | 100% | 100% | 100% | 100% | 100% | 100% | 100% | 75% | 50% | 50% | 25% | 0% | 0% | 0% | 0% | 0% | 0% | 0% | 0% | 0% | 0% | 0% | 0% | 0% | 0%
HU | OCGT | HU_OCGT | 1187.609 | 98.63% | 98.63% | 98.63% | 98.63% | 98.63% | 98.63% | 98.63% | 98.63% | 98.63% | 98.63% | 98.63% | 98.63% | 98.63% | 98.63% | 98.63% | 98.63% | 98.63% | 98.63% | 98.63% | 98.63% | 98.63% | 98.63% | 77.92% | 77.92% | 77.46% | 72.14% | 68.12% | 64.79% | 56.9% | 51.34% | 49.2% | 36.69% | 34.14% | 34.12% | 33.95%
HU | OCOT | HU_OCOT | 230.388 | 78.24% | 78.24% | 78.24% | 78.24% | 78.24% | 78.24% | 78.24% | 78.24% | 78.24% | 78.24% | 78.24% | 75.68% | 75.68% | 75.68% | 75.68% | 75.68% | 75.68% | 75.68% | 75.68% | 75.68% | 75.68% | 75.68% | 75.68% | 75.68% | 0.6129% | 0.6129% | 0.6129% | 0% | 0% | 0% | 0% | 0% | 0% | 0% | 0%
HU | OilSteam | HU_OilSteam | 32.15 | bar: 2016 to 2050
HU | RoR | HU_RoR | 56.704 | 99.7% | 99.7% | 99.7% | 99.27% | 99.27% | 99.27% | 99.27% | 99.27% | 99.27% | 99.27% | 99.27% | 99.27% | 99.27% | 99.27% | 98.85% | 98.85% | 98.85% | 98.85% | 98.85% | 98.85% | 98.85% | 98.85% | 98.85% | 98.78% | 98.78% | 98.78% | 98.78% | 91.02% | 91.02% | 91.02% | 91.02% | 91.02% | 91.02% | 91.02% | 90.7%
HU | Solar 1 | HU_Solar 1 | 0.05 | 100% | 100% | 100% | 100% | 100% | 100% | 100% | 100% | 100% | 100% | 100% | 100% | 100% | 100% | 80% | 80% | 80% | 80% | 80% | 80% | 0% | 0% | 0% | 0% | 0% | 0% | 0% | 0% | 0% | 0% | 0% | 0% | 0% | 0% | 0%
HU | Waste | HU_Waste | 45.55 | 100% | 100% | 100% | 100% | 100% | 100% | 100% | 100% | 100% | 100% | 100% | 100% | 100% | 100% | 100% | 47.31% | 47.31% | 47.31% | 47.31% | 47.31% | 47.31% | 47.31% | 47.31% | 47.31% | 47.31% | 47.31% | 47.31% | 47.31% | 47.31% | 47.31% | 47.31% | 47.31% | 47.31% | 47.31% | 47.31%
HU | Wind onshore 1 | HU_Wind onshore 1 | 298.5 | 99.92% | 99.92% | 99.92% | 99.92% | 99.92% | 99.92% | 99.92% | 99.92% | 99.92% | 99.83% | 99.63% | 99.23% | 99.03% | 99.03% | 93.47% | 92.93% | 82.68% | 67% | 50.25% | 23.45% | 0% | 0% | 0% | 0% | 0% | 0% | 0% | 0% | 0% | 0% | 0% | 0% | 0% | 0% | 0%
IE | Biomass | IE_Biomass | 431.212 | 99.77% | 99.77% | 99.77% | 99.77% | 99.77% | 99.77% | 99.77% | 99.77% | 99.77% | 99.77% | 99.77% | 99.77% | 99.77% | 99.75% | 99.75% | 99.75% | 99.75% | 99.75% | 99.75% | 98.61% | 97.68% | 96.29% | 96.29% | 96.29% | 66.61% | 66.61% | 62.9% | 62.9% | 38.1% | 2.15% | 2.15% | 2.15% | 2.15% | 2.15% | 2.15%
IE | CCGT | IE_CCGT | 3070.3 | 100% | 100% | 100% | 100% | 100% | 100% | 96.16% | 94.59% | 94.59% | 94.59% | 94.59% | 94.59% | 94.59% | 94.59% | 94.59% | 94.59% | 94.59% | 94.59% | 89.59% | 89.59% | 89.59% | 89.59% | 84.59% | 79.38% | 79.38% | 79.38% | 54.79% | 54.79% | 54.79% | 54.79% | 41.63% | 28.56% | 28.56% | 28.56% | 0%
IE | Coal | IE_Coal | 915 | 100% | 100% | 100% | 100% | 100% | 100% | 100% | 100% | 100% | 100% | 100% | 100% | 100% | 100% | 100% | 100% | 100% | 100% | 100% | 66.67% | 33.33% | 0% | 0% | 0% | 0% | 0% | 0% | 0% | 0% | 0% | 0% | 0% | 0% | 0% | 0%
IE | GasSteam | IE_GasSteam | 781 | 69.27% | 69.27% | 34.57% | 34.57% | 0% | 0% | 0% | 0% | 0% | 0% | 0% | 0% | 0% | 0% | 0% | 0% | 0% | 0% | 0% | 0% | 0% | 0% | 0% | 0% | 0% | 0% | 0% | 0% | 0% | 0% | 0% | 0% | 0% | 0% | 0%
IE | OCGT | IE_OCGT | 699.146 | 100% | 100% | 100% | 86.56% | 86.56% | 62.24% | 50.08% | 35.21% | 35.21% | 35.21% | 35.21% | 35.21% | 35.21% | 35.21% | 35.21% | 35.21% | 35.21% | 35.21% | 35.21% | 34.99% | 34.77% | 31.17% | 31.03% | 28.42% | 26.09% | 24.57% | 24.57% | 24.18% | 23.3% | 1.842% | 1.842% | 1.842% | 1.699% | 0.8412% | 0.8197%
IE | OCOT | IE_OCOT | 325.663 | 98.08% | 98.08% | 98.08% | 98.08% | 98.08% | 98.08% | 98.08% | 98.08% | 98.08% | 98.08% | 98.08% | 98.08% | 98.08% | 98.08% | 98.08% | 98.08% | 98.08% | 97.77% | 97.77% | 97.77% | 97.77% | 97.77% | 97.77% | 97.77% | 97.77% | 97.77% | 97.77% | 82.42% | 50.97% | 50.97% | 50.97% | 50.97% | 35.62% | 35.62% | 0%
IE | OilSteam | IE_OilSteam | 740 | 33.78% | 0% | 0% | 0% | 0% | 0% | 0% | 0% | 0% | 0% | 0% | 0% | 0% | 0% | 0% | 0% | 0% | 0% | 0% | 0% | 0% | 0% | 0% | 0% | 0% | 0% | 0% | 0% | 0% | 0% | 0% | 0% | 0% | 0% | 0%
IE | PSP | IE_PSP | 292 | 100% | 100% | 100% | 100% | 100% | 100% | 100% | 100% | 100% | 100% | 100% | 100% | 100% | 100% | 100% | 100% | 100% | 100% | 100% | 100% | 100% | 100% | 100% | 100% | 100% | 100% | 100% | 100% | 100% | 100% | 100% | 100% | 100% | 100% | 100%
IE | RoR | IE_RoR | 236.558 | 96.94% | 96.94% | 96.94% | 96.94% | 96.94% | 96.94% | 96.94% | 96.94% | 96.94% | 96.94% | 96.94% | 96.94% | 96.94% | 70.31% | 70.31% | 70.31% | 70.31% | 70.31% | 60.8% | 60.8% | 60.8% | 60.8% | 60.8% | 60.8% | 60.8% | 60.8% | 60.8% | 59.11% | 52.77% | 52.77% | 52.77% | 46.42% | 46.42% | 44.73% | 40.38%
IE | Waste | IE_Waste | 16 | 100% | 100% | 100% | 100% | 100% | 100% | 100% | 100% | 100% | 100% | 100% | 100% | 100% | 100% | 100% | 100% | 100% | 100% | 100% | 100% | 100% | 100% | 100% | 100% | 100% | 100% | 100% | 100% | 100% | 100% | 100% | 100% | 100% | 100% | 100%
IE | Wind offshore 1 | IE_Wind offshore 1 | 25.2 | 100% | 100% | 100% | 100% | 100% | 100% | 100% | 100% | 100% | 100% | 100% | 100% | 100% | 0% | 0% | 0% | 0% | 0% | 0% | 0% | 0% | 0% | 0% | 0% | 0% | 0% | 0% | 0% | 0% | 0% | 0% | 0% | 0% | 0% | 0%
IE | Wind onshore 1 | IE_Wind onshore 1 | 1922.312 | 100% | 100% | 99.66% | 99.66% | 99.66% | 99.66% | 97.96% | 96.67% | 96.28% | 93.84% | 93.41% | 92.71% | 89.18% | 83.55% | 76.76% | 62.09% | 55.07% | 46.94% | 35.75% | 19.85% | 17.73% | 14.13% | 10.69% | 5.41% | 0% | 0% | 0% | 0% | 0% | 0% | 0% | 0% | 0% | 0% | 0%
IM | CCGT | IM_CCGT | 87 | 100% | 100% | 100% | 100% | 100% | 100% | 100% | 100% | 100% | 100% | 100% | 100% | 100% | 100% | 100% | 100% | 100% | 100% | 100% | 100% | 100% | 100% | 100% | 100% | 100% | 100% | 100% | 0% | 0% | 0% | 0% | 0% | 0% | 0% | 0%
IM | OCOT | IM_OCOT | 95.44 | 95.39% | 95.39% | 95.39% | 95.39% | 95.39% | 95.39% | 95.39% | 90.53% | 90.53% | 90.53% | 90.53% | 90.53% | 70.41% | 40.23% | 40.23% | 40.23% | 40.23% | 40.23% | 30.18% | 0% | 0% | 0% | 0% | 0% | 0% | 0% | 0% | 0% | 0% | 0% | 0% | 0% | 0% | 0% | 0%
IM | RoR | IM_RoR | 1.339 | 100% | 100% | 100% | 100% | 100% | 100% | 100% | 100% | 100% | 100% | 100% | 100% | 100% | 100% | 100% | 100% | 100% | 100% | 100% | 100% | 100% | 100% | 100% | 100% | 100% | 100% | 100% | 100% | 100% | 100% | 100% | 100% | 100% | 100% | 100%
IM | Waste | IM_Waste | 6.7 | 100% | 100% | 100% | 100% | 100% | 100% | 100% | 100% | 100% | 100% | 100% | 100% | 100% | 100% | 100% | 100% | 100% | 100% | 100% | 100% | 100% | 100% | 100% | 100% | 100% | 100% | 100% | 100% | 100% | 100% | 100% | 100% | 100% | 100% | 100%
IS | Geothermal | IS_Geothermal | 612.4 | 100% | 100% | 100% | 99.51% | 99.51% | 99.51% | 99.51% | 99.51% | 99.51% | 99.51% | 99.51% | 94.61% | 94.45% | 94.28% | 93.31% | 93.31% | 93.31% | 93.31% | 93.31% | 93.31% | 93.31% | 93.31% | 93.31% | 92.72% | 92.72% | 92.72% | 91.93% | 91.93% | 91.93% | 91.93% | 91.93% | 87.03% | 82.14% | 72.34% | 72.34%
IS | OCOT | IS_OCOT | 53.642 | bar: 2016 to 2050
IS | RoR | IS_RoR | 1997.265 | 100% | 100% | 100% | 100% | 100% | 99.95% | 99.95% | 99.91% | 99.91% | 99.91% | 99.91% | 99.91% | 99.91% | 99.91% | 99.91% | 99.91% | 99.91% | 99.84% | 99.84% | 99.84% | 99.84% | 99.38% | 99.38% | 99.25% | 99.25% | 99.25% | 99.24% | 99.24% | 98.37% | 98.29% | 98.27% | 98.08% | 98.08% | 98.03% | 98.03%
IS | Waste | IS_Waste | 0.465 | 100% | 100% | 100% | 100% | 100% | 100% | 100% | 100% | 100% | 100% | 100% | 100% | 100% | 100% | 100% | 100% | 100% | 100% | 100% | 100% | 100% | 100% | 100% | 100% | 100% | 100% | 100% | 100% | 100% | 100% | 100% | 100% | 100% | 100% | 100%
IS | Wind onshore 1 | IS_Wind onshore 1 | 1.8 | 100% | 100% | 100% | 100% | 100% | 100% | 100% | 100% | 100% | 100% | 100% | 100% | 100% | 100% | 100% | 100% | 100% | 100% | 100% | 100% | 100% | 100% | 0% | 0% | 0% | 0% | 0% | 0% | 0% | 0% | 0% | 0% | 0% | 0% | 0%
IT | Biomass | IT_Biomass | 1271.834 | 91.86% | 91.86% | 91.86% | 91.86% | 91.86% | 91.86% | 91.86% | 91.75% | 91.75% | 91.73% | 91.73% | 91.73% | 91.73% | 91.73% | 91.56% | 91.56% | 91.09% | 90.37% | 89.99% | 89.74% | 89.13% | 87.87% | 87.72% | 84.91% | 84.15% | 81.21% | 75.45% | 68.67% | 66.04% | 64.44% | 64.06% | 61.09% | 32.63% | 23% | 14.1%
IT | CCGT | IT_CCGT | 41965.67 | 98.87% | 98.87% | 98.87% | 98.71% | 98.54% | 98.54% | 98.54% | 98.54% | 98.54% | 98.54% | 98.54% | 98.54% | 98.43% | 98.26% | 98.02% | 97.97% | 97.28% | 97.28% | 96.89% | 96.13% | 93.93% | 91.12% | 89.09% | 88.02% | 84.56% | 82.38% | 77.58% | 71.08% | 61% | 46.25% | 32.54% | 24.45% | 14.68% | 13.3% | 6.41%
IT | CCOT | IT_CCOT | 821.6 | 100% | 100% | 100% | 100% | 100% | 100% | 100% | 100% | 100% | 100% | 100% | 100% | 100% | 100% | 100% | 100% | 100% | 100% | 100% | 100% | 90.51% | 90.51% | 90.51% | 90.51% | 22.96% | 0% | 0% | 0% | 0% | 0% | 0% | 0% | 0% | 0% | 0%
IT | Coal | IT_Coal | 11428.4 | 92.32% | 91% | 83.65% | 79.41% | 77.91% | 69.16% | 67.46% | 63.26% | 57.66% | 57.66% | 57.05% | 52.85% | 52.85% | 52.85% | 52.85% | 52.85% | 52.8% | 52.8% | 52.8% | 52.8% | 50.7% | 50.7% | 50.7% | 50.7% | 50.7% | 44.92% | 34.76% | 20.41% | 20.41% | 20.41% | 20.41% | 20.41% | 20.3% | 20.3% | 20.3%
IT | CSP | IT_CSP | 1.998 | 100% | 100% | 100% | 100% | 100% | 100% | 100% | 100% | 100% | 100% | 100% | 100% | 100% | 100% | 100% | 100% | 100% | 100% | 100% | 100% | 100% | 100% | 100% | 100% | 100% | 100% | 0% | 0% | 0% | 0% | 0% | 0% | 0% | 0% | 0%
IT | GasSteam | IT_GasSteam | 4656.593 | 77.18% | 77.14% | 75.81% | 68.94% | 61.75% | 61.34% | 61.32% | 61.19% | 61.19% | 61.16% | 60.59% | 60.59% | 60.59% | 60.59% | 60.34% | 59.82% | 59.82% | 59.48% | 58.24% | 44.01% | 29.74% | 15.57% | 1.178% | 0.577% | 0.3622% | 0.228% | 0.03006% | 0.03006% | 0.03006% | 0.03006% | 0.03006% | 0.03006% | 0.03006% | 0% | 0%
IT | Geothermal | IT_Geothermal | 946.4 | 100% | 100% | 100% | 99.15% | 99.15% | 99.15% | 99.15% | 99.15% | 99.15% | 99.15% | 99.15% | 99.15% | 99.15% | 95.31% | 95.31% | 95.31% | 95.31% | 94.46% | 94.46% | 92.35% | 90.24% | 85.95% | 81.72% | 81.72% | 79.61% | 71.15% | 64.81% | 64.81% | 61.35% | 57.12% | 50.78% | 46.56% | 40.84% | 38.73% | 37.19%
IT | OCGT | IT_OCGT | 6850.783 | 95.69% | 93.04% | 91.76% | 89.19% | 85.26% | 85.16% | 81.39% | 81.38% | 79.91% | 79.89% | 79.8% | 75.99% | 74.33% | 73.91% | 69.98% | 65.38% | 50.45% | 49.51% | 44.47% | 41.5% | 38.43% | 36.51% | 33.27% | 28.16% | 24.04% | 19.52% | 18.46% | 17.08% | 12.71% | 7.983% | 7.304% | 6.468% | 5.174% | 1.973% | 1.073%
IT | OCOT | IT_OCOT | 588.929 | 72.88% | 68.29% | 68.29% | 67.75% | 66.99% | 66.08% | 64.97% | 64.94% | 60.61% | 60.35% | 55.86% | 55.86% | 54.75% | 54.61% | 52.38% | 51.53% | 16.49% | 16.29% | 9.097% | 4.991% | 4.604% | 4.434% | 3.076% | 2.193% | 2.193% | 2.155% | 2.155% | 2.004% | 2.004% | 1.324% | 1.324% | 1.324% | 1.07% | 1.07% | 0.6792%
IT | OilSteam | IT_OilSteam | 12166.185 | 46.32% | 39.5% | 39.39% | 38.48% | 32.68% | 27.09% | 21.59% | 16.18% | 6.814% | 6.814% | 6.814% | 6.814% | 2.901% | 0.2712% | 0.2712% | 0.2712% | 0.1233% | 0.1233% | 0.1233% | 0% | 0% | 0% | 0% | 0% | 0% | 0% | 0% | 0% | 0% | 0% | 0% | 0% | 0% | 0% | 0%
IT | PSP | IT_PSP | 5935.85 | 100% | 100% | 100% | 100% | 100% | 100% | 100% | 100% | 100% | 100% | 100% | 100% | 100% | 100% | 100% | 100% | 100% | 100% | 100% | 100% | 100% | 100% | 100% | 100% | 100% | 100% | 100% | 100% | 100% | 100% | 100% | 100% | 100% | 97.62% | 97.62%
IT | RoR | IT_RoR | 15801.441 | 96.46% | 96.17% | 96.02% | 95.96% | 95.46% | 95.17% | 94.84% | 93.86% | 93.19% | 92.57% | 91.65% | 91.07% | 89.56% | 87.2% | 86.25% | 85.63% | 85.53% | 84.67% | 84.47% | 84.32% | 83.94% | 83.79% | 82.57% | 81.69% | 79.86% | 77.58% | 76.67% | 75.8% | 75.7% | 75.56% | 75.48% | 74.68% | 73.8% | 72.58% | 70.76%
IT | Solar 1 | IT_Solar 1 | 2414.45 | 84.71% | 84.71% | 84.71% | 84.57% | 84.57% | 84.57% | 84.57% | 84.57% | 84.57% | 84.57% | 84.56% | 84.55% | 84.53% | 84.52% | 84.52% | 84.5% | 83.9% | 82.75% | 77.6% | 53.91% | 13.2% | 3.588% | 2.325% | 0% | 0% | 0% | 0% | 0% | 0% | 0% | 0% | 0% | 0% | 0% | 0%
IT | Waste | IT_Waste | 779.445 | 97.63% | 97.63% | 97.5% | 97.5% | 97.5% | 97.5% | 97.5% | 97.5% | 97.5% | 97.5% | 97.5% | 97.5% | 97.5% | 97.5% | 97.5% | 97.5% | 97.5% | 97.5% | 97.5% | 97.5% | 97.08% | 97.08% | 96.72% | 96.72% | 96.72% | 96.72% | 96.72% | 96.72% | 95.15% | 94.72% | 94.72% | 93.93% | 86.98% | 76.3% | 70.7%
IT | Wind onshore 1 | IT_Wind onshore 1 | 8143.451 | 97.93% | 97.91% | 97.9% | 97.71% | 97.63% | 97.17% | 96.88% | 95.95% | 95.2% | 93.44% | 89.11% | 86.44% | 84.71% | 79.93% | 71.57% | 67.91% | 56.48% | 48.27% | 39.76% | 23.34% | 11.55% | 4.334% | 0.8743% | 0% | 0% | 0% | 0% | 0% | 0% | 0% | 0% | 0% | 0% | 0% | 0%
IT | Other | IT_Other | 0.115 | 100% | 100% | 100% | 100% | 100% | 100% | 100% | 100% | 100% | 100% | 100% | 100% | 100% | 100% | 100% | 100% | 100% | 95.65% | 95.65% | 0% | 0% | 0% | 0% | 0% | 0% | 0% | 0% | 0% | 0% | 0% | 0% | 0% | 0% | 0% | 0%
LI | OCGT | LI_OCGT | 1.083 | 100% | 100% | 100% | 100% | 100% | 100% | 100% | 100% | 100% | 100% | 100% | 100% | 100% | 100% | 81.53% | 59.74% | 22.16% | 22.16% | 22.16% | 22.16% | 22.16% | 0% | 0% | 0% | 0% | 0% | 0% | 0% | 0% | 0% | 0% | 0% | 0% | 0% | 0%
LI | RoR | LI_RoR | 15.78 | 100% | 100% | 100% | 100% | 100% | 100% | 100% | 100% | 100% | 100% | 100% | 100% | 100% | 100% | 100% | 100% | 100% | 100% | 100% | 100% | 100% | 100% | 100% | 100% | 100% | 100% | 100% | 100% | 100% | 100% | 94.3% | 94.3% | 94.3% | 51.2% | 51.2%
LI | Solar 1 | LI_Solar 1 | 0.228 | 100% | 100% | 100% | 100% | 87.28% | 87.28% | 87.28% | 84.21% | 84.21% | 64.91% | 64.91% | 64.91% | 48.25% | 48.25% | 48.25% | 8.772% | 0% | 0% | 0% | 0% | 0% | 0% | 0% | 0% | 0% | 0% | 0% | 0% | 0% | 0% | 0% | 0% | 0% | 0% | 0%
LT | Biomass | LT_Biomass | 39.132 | 100% | 100% | 100% | 100% | 100% | 100% | 100% | 100% | 100% | 100% | 100% | 100% | 100% | 100% | 100% | 100% | 100% | 100% | 100% | 100% | 100% | 100% | 100% | 100% | 100% | 100% | 100% | 99.23% | 99.23% | 99.23% | 99.23% | 98.08% | 98.08% | 40.94% | 30.67%
LT | CCGT | LT_CCGT | 546.845 | 100% | 100% | 100% | 100% | 100% | 100% | 100% | 100% | 100% | 100% | 100% | 100% | 100% | 100% | 100% | 100% | 100% | 100% | 100% | 100% | 100% | 100% | 100% | 100% | 100% | 100% | 100% | 100% | 100% | 100% | 100% | 100% | 93.6% | 93.6% | 83.2%
LT | GasSteam | LT_GasSteam | 1521.7 | 32.89% | 32.89% | 32.89% | 25.66% | 25.66% | 25.66% | 25.66% | 25.66% | 13.83% | 13.83% | 2.004% | 2.004% | 2.004% | 2.004% | 2.004% | 2.004% | 2.004% | 2.004% | 2.004% | 2.004% | 2.004% | 2.004% | 2.004% | 0.3614% | 0.3614% | 0.1971% | 0.1971% | 0.1971% | 0% | 0% | 0% | 0% | 0% | 0% | 0%
LT | OCGT | LT_OCGT | 30.244 | 100% | 100% | 100% | 100% | 100% | 100% | 100% | 100% | 100% | 100% | 100% | 100% | 100% | 100% | 100% | 100% | 100% | 100% | 100% | 100% | 100% | 100% | 100% | 100% | 100% | 100% | 99.85% | 27.11% | 26.12% | 26.12% | 26.12% | 6.282% | 3.306% | 3.306% | 0%
LT | OCOT | LT_OCOT | 0.592 | bar: 2016 to 2050
LT | OilSteam | LT_OilSteam | 810 | 25.93% | 25.93% | 25.93% | 16.05% | 6.173% | 6.173% | 0% | 0% | 0% | 0% | 0% | 0% | 0% | 0% | 0% | 0% | 0% | 0% | 0% | 0% | 0% | 0% | 0% | 0% | 0% | 0% | 0% | 0% | 0% | 0% | 0% | 0% | 0% | 0% | 0%
LT | PSP | LT_PSP | 900 | 100% | 100% | 100% | 100% | 100% | 100% | 100% | 100% | 100% | 100% | 100% | 100% | 100% | 100% | 100% | 100% | 100% | 100% | 100% | 100% | 100% | 100% | 100% | 100% | 100% | 100% | 100% | 100% | 100% | 100% | 100% | 100% | 100% | 100% | 100%
LT | RoR | LT_RoR | 107.485 | 100% | 100% | 100% | 100% | 100% | 100% | 100% | 100% | 100% | 100% | 100% | 100% | 100% | 100% | 100% | 100% | 100% | 100% | 100% | 100% | 100% | 100% | 100% | 100% | 100% | 100% | 100% | 100% | 100% | 100% | 100% | 100% | 100% | 100% | 100%
LT | Solar 1 | LT_Solar 1 | 1.5 | 100% | 100% | 100% | 100% | 100% | 100% | 100% | 100% | 100% | 100% | 100% | 100% | 100% | 100% | 100% | 100% | 100% | 100% | 100% | 100% | 100% | 100% | 0% | 0% | 0% | 0% | 0% | 0% | 0% | 0% | 0% | 0% | 0% | 0% | 0%
LT | Waste | LT_Waste | 20 | 100% | 100% | 100% | 100% | 100% | 100% | 100% | 100% | 100% | 100% | 100% | 100% | 100% | 100% | 100% | 100% | 100% | 100% | 100% | 100% | 100% | 100% | 100% | 100% | 100% | 100% | 100% | 100% | 100% | 100% | 100% | 100% | 100% | 100% | 100%
LT | Wind onshore 1 | LT_Wind onshore 1 | 215.3 | 100% | 100% | 100% | 100% | 100% | 100% | 100% | 100% | 100% | 100% | 100% | 100% | 100% | 99.72% | 99.72% | 99.72% | 78.12% | 78.12% | 62.33% | 40.97% | 40.97% | 18.16% | 0% | 0% | 0% | 0% | 0% | 0% | 0% | 0% | 0% | 0% | 0% | 0% | 0%
LU | Biomass | LU_Biomass | 4.65 | 100% | 100% | 100% | 100% | 100% | 100% | 100% | 100% | 100% | 100% | 100% | 100% | 100% | 100% | 100% | 100% | 100% | 100% | 100% | 100% | 100% | 96.77% | 96.77% | 96.77% | 70.97% | 70.97% | 70.97% | 58.06% | 58.06% | 58.06% | 58.06% | 58.06% | 58.06% | 58.06% | 58.06%
LU | CCGT | LU_CCGT | 385.643 | 100% | 100% | 100% | 100% | 100% | 100% | 100% | 100% | 100% | 100% | 100% | 100% | 100% | 100% | 100% | 100% | 100% | 100% | 99.83% | 99.83% | 99.83% | 99.83% | 99.83% | 99.83% | 99.83% | 99.83% | 0% | 0% | 0% | 0% | 0% | 0% | 0% | 0% | 0%
LU | GasSteam | LU_GasSteam | 30 | bar: 2016 to 2050
LU | OCGT | LU_OCGT | 93.694 | 100% | 100% | 100% | 100% | 100% | 100% | 100% | 100% | 100% | 100% | 100% | 100% | 100% | 100% | 99.44% | 99.44% | 98.57% | 95.76% | 78.49% | 71.45% | 66.13% | 65.45% | 50.23% | 41.2% | 34.13% | 9.591% | 1.387% | 1.387% | 1.387% | 1.387% | 1.387% | 1.387% | 0% | 0% | 0%
LU | OCOT | LU_OCOT | 1.274 | 100% | 100% | 100% | 100% | 100% | 100% | 100% | 100% | 100% | 100% | 100% | 100% | 100% | 100% | 100% | 100% | 14.52% | 14.52% | 14.52% | 14.52% | 14.52% | 0% | 0% | 0% | 0% | 0% | 0% | 0% | 0% | 0% | 0% | 0% | 0% | 0% | 0%
LU | PSP | LU_PSP | 1300 | 100% | 100% | 100% | 100% | 100% | 100% | 100% | 100% | 100% | 100% | 100% | 100% | 100% | 100% | 100% | 100% | 100% | 100% | 100% | 100% | 100% | 100% | 100% | 100% | 100% | 100% | 100% | 100% | 100% | 100% | 100% | 100% | 100% | 100% | 100%
LU | RoR | LU_RoR | 44.343 | 99.53% | 99.53% | 99.53% | 99.53% | 99.53% | 99.53% | 99.53% | 99.53% | 99.53% | 99.53% | 99.53% | 99.53% | 99.53% | 99.53% | 99.53% | 99.53% | 99.53% | 99.53% | 99.37% | 99.37% | 99.37% | 99.37% | 99.37% | 99.37% | 99.37% | 99.37% | 99.37% | 99.37% | 99.37% | 99.37% | 99.37% | 99.37% | 99.37% | 99.37% | 99.02%
LU | Solar 1 | LU_Solar 1 | 0.155 | 100% | 100% | 100% | 100% | 100% | 100% | 100% | 100% | 65.81% | 54.19% | 54.19% | 54.19% | 0% | 0% | 0% | 0% | 0% | 0% | 0% | 0% | 0% | 0% | 0% | 0% | 0% | 0% | 0% | 0% | 0% | 0% | 0% | 0% | 0% | 0% | 0%
LU | Waste | LU_Waste | 15.3 | 100% | 100% | 100% | 100% | 100% | 100% | 100% | 100% | 100% | 100% | 100% | 100% | 100% | 100% | 100% | 100% | 100% | 100% | 100% | 100% | 100% | 100% | 100% | 100% | 100% | 100% | 100% | 100% | 100% | 100% | 100% | 100% | 100% | 100% | 100%
LU | Wind onshore 1 | LU_Wind onshore 1 | 63.4 | 100% | 100% | 100% | 100% | 100% | 96.85% | 93.69% | 90.38% | 81.23% | 73.34% | 71.45% | 71.45% | 62.93% | 41.17% | 41.17% | 38.01% | 38.01% | 26.66% | 26.66% | 24.13% | 24.13% | 0% | 0% | 0% | 0% | 0% | 0% | 0% | 0% | 0% | 0% | 0% | 0% | 0% | 0%
LV | Biomass | LV_Biomass | 65.883 | 100% | 100% | 100% | 100% | 100% | 100% | 100% | 100% | 100% | 100% | 100% | 100% | 100% | 100% | 100% | 100% | 100% | 100% | 100% | 100% | 100% | 100% | 100% | 100% | 93.4% | 93.02% | 82.31% | 82.31% | 82.31% | 82.31% | 82.31% | 82.31% | 82.31% | 82.31% | 82.31%
LV | CCGT | LV_CCGT | 1032 | 100% | 100% | 100% | 100% | 100% | 100% | 100% | 100% | 100% | 100% | 100% | 100% | 100% | 100% | 100% | 100% | 100% | 100% | 100% | 100% | 100% | 100% | 100% | 100% | 100% | 100% | 100% | 100% | 100% | 86.05% | 81.4% | 81.4% | 56.2% | 40.7% | 40.7%
LV | GasSteam | LV_GasSteam | 35.7 | 100% | 100% | 100% | 100% | 100% | 100% | 100% | 100% | 100% | 100% | 100% | 100% | 100% | 100% | 100% | 100% | 100% | 47.9% | 14.29% | 14.29% | 14.29% | 14.29% | 14.29% | 8.683% | 1.681% | 1.681% | 1.681% | 1.681% | 0% | 0% | 0% | 0% | 0% | 0% | 0%
LV | OCGT | LV_OCGT | 38.222 | 100% | 100% | 100% | 100% | 100% | 100% | 100% | 100% | 100% | 100% | 100% | 100% | 100% | 100% | 100% | 100% | 100% | 100% | 100% | 100% | 100% | 99.57% | 98.67% | 88.72% | 88.33% | 81.79% | 69.86% | 59.97% | 59.97% | 59.97% | 59.97% | 28.58% | 28.58% | 10.47% | 0%
LV | OCOT | LV_OCOT | 7.85 | 92.36% | 92.36% | 92.36% | 92.36% | 92.36% | 92.36% | 92.36% | 92.36% | 92.36% | 92.36% | 92.36% | 92.36% | 92.36% | 92.36% | 92.36% | 92.36% | 92.36% | 92.36% | 92.36% | 92.36% | 87.26% | 87.26% | 0% | 0% | 0% | 0% | 0% | 0% | 0% | 0% | 0% | 0% | 0% | 0% | 0%
LV | OilSteam | LV_OilSteam | 20 | 40% | 40% | 40% | 40% | 40% | 40% | 40% | 40% | 40% | 40% | 40% | 40% | 40% | 40% | 40% | 40% | 40% | 40% | 40% | 40% | 40% | 40% | 0% | 0% | 0% | 0% | 0% | 0% | 0% | 0% | 0% | 0% | 0% | 0% | 0%
LV | RoR | LV_RoR | 1522.108 | 99.91% | 99.91% | 99.91% | 99.91% | 99.91% | 99.91% | 99.91% | 99.91% | 99.91% | 99.91% | 99.91% | 99.91% | 99.91% | 99.91% | 99.91% | 99.91% | 99.91% | 99.91% | 99.91% | 99.91% | 99.91% | 99.91% | 99.91% | 97.68% | 96.56% | 96.56% | 96.56% | 96.56% | 96.56% | 96.56% | 96.56% | 96.56% | 96.56% | 96.56% | 96.56%
LV | Wind onshore 1 | LV_Wind onshore 1 | 25.8 | 100% | 100% | 100% | 100% | 100% | 95.35% | 95.35% | 95.35% | 91.47% | 91.47% | 91.47% | 7.752% | 7.752% | 7.752% | 7.752% | 7.752% | 7.752% | 7.752% | 0% | 0% | 0% | 0% | 0% | 0% | 0% | 0% | 0% | 0% | 0% | 0% | 0% | 0% | 0% | 0% | 0%
MC | Waste | MC_Waste | 3 | 100% | 100% | 100% | 100% | 100% | 100% | 100% | 100% | 100% | 100% | 100% | 100% | 100% | 100% | 100% | 100% | 100% | 100% | 100% | 100% | 100% | 0% | 0% | 0% | 0% | 0% | 0% | 0% | 0% | 0% | 0% | 0% | 0% | 0% | 0%
MC | Wind onshore 1 | MC_Wind onshore 1 | 0.008 | bar: 2016 to 2050
ME | Lignite | ME_Lignite | 225 | 100% | 100% | 100% | 100% | 100% | 100% | 0% | 0% | 0% | 0% | 0% | 0% | 0% | 0% | 0% | 0% | 0% | 0% | 0% | 0% | 0% | 0% | 0% | 0% | 0% | 0% | 0% | 0% | 0% | 0% | 0% | 0% | 0% | 0% | 0%
ME | RoR | ME_RoR | 686.079 | 99.97% | 99.97% | 99.97% | 99.97% | 99.97% | 99.97% | 99.97% | 99.97% | 99.97% | 99.97% | 99.97% | 99.97% | 99.97% | 99.97% | 99.97% | 99.97% | 99.97% | 99.97% | 99.97% | 99.97% | 99.97% | 99.94% | 99.94% | 99.94% | 99.94% | 99.94% | 99.94% | 99.94% | 99.94% | 99.94% | 99.94% | 99.94% | 99.94% | 99.74% | 99.71%
MK | CCGT | MK_CCGT | 255 | 100% | 100% | 100% | 100% | 100% | 100% | 100% | 100% | 100% | 100% | 100% | 100% | 100% | 100% | 100% | 100% | 100% | 100% | 100% | 100% | 100% | 100% | 100% | 100% | 100% | 100% | 100% | 100% | 100% | 100% | 100% | 100% | 100% | 100% | 100%
MK | GasSteam | MK_GasSteam | 43 | bar: 2016 to 2050
MK | Lignite | MK_Lignite | 824 | 100% | 100% | 100% | 100% | 84.83% | 84.83% | 56.55% | 56.55% | 28.28% | 28.28% | 28.28% | 28.28% | 0% | 0% | 0% | 0% | 0% | 0% | 0% | 0% | 0% | 0% | 0% | 0% | 0% | 0% | 0% | 0% | 0% | 0% | 0% | 0% | 0% | 0% | 0%
MK | OCGT | MK_OCGT | 30.4 | 100% | 100% | 100% | 100% | 100% | 100% | 100% | 100% | 100% | 100% | 100% | 100% | 100% | 100% | 100% | 100% | 100% | 100% | 100% | 100% | 100% | 100% | 100% | 100% | 100% | 100% | 100% | 100% | 100% | 100% | 100% | 100% | 100% | 0% | 0%
MK | OCOT | MK_OCOT | 0.7 | 100% | 100% | 0% | 0% | 0% | 0% | 0% | 0% | 0% | 0% | 0% | 0% | 0% | 0% | 0% | 0% | 0% | 0% | 0% | 0% | 0% | 0% | 0% | 0% | 0% | 0% | 0% | 0% | 0% | 0% | 0% | 0% | 0% | 0% | 0%
MK | OilSteam | MK_OilSteam | 210 | 100% | 100% | 0% | 0% | 0% | 0% | 0% | 0% | 0% | 0% | 0% | 0% | 0% | 0% | 0% | 0% | 0% | 0% | 0% | 0% | 0% | 0% | 0% | 0% | 0% | 0% | 0% | 0% | 0% | 0% | 0% | 0% | 0% | 0% | 0%
MK | RoR | MK_RoR | 697.481 | 99.31% | 99.31% | 99.31% | 99.31% | 99.31% | 99.31% | 99.31% | 99.31% | 99.31% | 99.31% | 99.31% | 99.31% | 99.31% | 99.31% | 99.31% | 99.31% | 99.31% | 99.31% | 99.31% | 99.31% | 99.31% | 99.31% | 99.31% | 99.31% | 99.31% | 99.31% | 99.31% | 99.31% | 99.31% | 99.31% | 99.31% | 99.31% | 99.31% | 99.31% | 99.3%
MK | Solar 1 | MK_Solar 1 | 0.01 | 100% | 100% | 100% | 100% | 100% | 100% | 100% | 100% | 100% | 100% | 100% | 100% | 100% | 100% | 100% | 100% | 100% | 100% | 0% | 0% | 0% | 0% | 0% | 0% | 0% | 0% | 0% | 0% | 0% | 0% | 0% | 0% | 0% | 0% | 0%
MK | Wind onshore 1 | MK_Wind onshore 1 | 36.8 | 100% | 100% | 100% | 100% | 100% | 100% | 100% | 100% | 100% | 100% | 100% | 100% | 100% | 100% | 100% | 100% | 100% | 100% | 100% | 100% | 100% | 100% | 100% | 0% | 0% | 0% | 0% | 0% | 0% | 0% | 0% | 0% | 0% | 0% | 0%
MT | Biomass | MT_Biomass | 1.7 | 100% | 100% | 100% | 100% | 100% | 100% | 100% | 100% | 100% | 100% | 100% | 100% | 100% | 100% | 100% | 100% | 100% | 100% | 100% | 100% | 100% | 100% | 100% | 100% | 100% | 100% | 100% | 100% | 100% | 100% | 100% | 100% | 100% | 100% | 100%
MT | CCGT | MT_CCGT | 48.7 | 100% | 100% | 100% | 100% | 100% | 100% | 100% | 100% | 100% | 100% | 100% | 100% | 100% | 100% | 100% | 100% | 100% | 100% | 100% | 100% | 100% | 100% | 100% | 100% | 24.64% | 24.64% | 24.64% | 24.64% | 24.64% | 24.64% | 24.64% | 24.64% | 24.64% | 24.64% | 24.64%
MT | CCOT | MT_CCOT | 73.4 | 100% | 100% | 100% | 100% | 100% | 100% | 100% | 100% | 100% | 100% | 100% | 100% | 100% | 100% | 100% | 100% | 100% | 100% | 100% | 100% | 100% | 100% | 50% | 0% | 0% | 0% | 0% | 0% | 0% | 0% | 0% | 0% | 0% | 0% | 0%
MT | OCOT | MT_OCOT | 260.525 | 98.31% | 98.31% | 98.31% | 98.31% | 98.31% | 98.31% | 98.31% | 98.31% | 98.31% | 98.31% | 98.31% | 98.31% | 98.31% | 98.31% | 83.6% | 83.6% | 83.6% | 83.6% | 81.3% | 81.3% | 52.51% | 52.51% | 52.51% | 52.51% | 52.51% | 52.51% | 52.51% | 52.51% | 52.51% | 52.51% | 52.51% | 52.51% | 52.51% | 52.51% | 52.51%
MT | OilSteam | MT_OilSteam | 120 | 100% | 100% | 100% | 100% | 100% | 100% | 100% | 100% | 100% | 100% | 100% | 100% | 100% | 100% | 100% | 100% | 0% | 0% | 0% | 0% | 0% | 0% | 0% | 0% | 0% | 0% | 0% | 0% | 0% | 0% | 0% | 0% | 0% | 0% | 0%
MT | Solar 1 | MT_Solar 1 | 0.049 | 100% | 100% | 100% | 100% | 100% | 100% | 100% | 100% | 100% | 100% | 100% | 100% | 100% | 100% | 100% | 100% | 100% | 79.59% | 79.59% | 20.41% | 0% | 0% | 0% | 0% | 0% | 0% | 0% | 0% | 0% | 0% | 0% | 0% | 0% | 0% | 0%
MT | Wind onshore 1 | MT_Wind onshore 1 | 0.006 | 100% | 100% | 100% | 100% | 100% | 100% | 100% | 100% | 100% | 100% | 100% | 100% | 100% | 100% | 100% | 100% | 100% | 100% | 100% | 100% | 0% | 0% | 0% | 0% | 0% | 0% | 0% | 0% | 0% | 0% | 0% | 0% | 0% | 0% | 0%
NL | Biomass | NL_Biomass | 269.98 | 97.1% | 97.1% | 97.1% | 97.1% | 97.1% | 97.1% | 97.1% | 97.1% | 96.98% | 96.98% | 96.87% | 96.44% | 96.38% | 96.27% | 95.7% | 95.64% | 95.64% | 93.8% | 93.8% | 86.31% | 86.31% | 85.73% | 84.73% | 75.61% | 74.13% | 74.13% | 72.58% | 72.34% | 72.16% | 69.58% | 64.88% | 62.45% | 39.85% | 21.99% | 21.06%
NL | CCGT | NL_CCGT | 12818.155 | 96.87% | 96.87% | 96.87% | 96.87% | 96.77% | 96.77% | 96.35% | 96.35% | 95.53% | 94.98% | 94.11% | 92.8% | 90.8% | 88.86% | 88.77% | 88.77% | 87.93% | 87.46% | 86.75% | 78.49% | 64.17% | 60.31% | 56.6% | 51.87% | 51.87% | 51.87% | 51.87% | 51.25% | 45.16% | 44.71% | 44.71% | 44.02% | 44.02% | 37.24% | 27.03%
NL | Coal | NL_Coal | 4866 | 100% | 100% | 100% | 100% | 100% | 100% | 100% | 100% | 100% | 77.81% | 77.81% | 77.81% | 77.81% | 77.81% | 64.55% | 51.5% | 51.5% | 51.5% | 51.5% | 51.5% | 51.5% | 42.75% | 42.75% | 42.75% | 42.75% | 42.75% | 42.75% | 30.42% | 16.44% | 16.44% | 16.44% | 16.44% | 16.44% | 16.44% | 16.44%
NL | GasSteam | NL_GasSteam | 1060.78 | 90.51% | 90.51% | 42.81% | 42.81% | 42.81% | 42.81% | 42.81% | 42.81% | 42.81% | 42.81% | 8.775% | 8.775% | 8.775% | 8.775% | 8.775% | 8.775% | 5.859% | 5.251% | 3.582% | 3.582% | 3.582% | 3.582% | 3.582% | 3.582% | 3.582% | 3.582% | 3.582% | 3.582% | 3.582% | 0% | 0% | 0% | 0% | 0% | 0%
NL | Nuclear | NL_Nuclear | 515 | 100% | 100% | 100% | 100% | 100% | 100% | 100% | 0% | 0% | 0% | 0% | 0% | 0% | 0% | 0% | 0% | 0% | 0% | 0% | 0% | 0% | 0% | 0% | 0% | 0% | 0% | 0% | 0% | 0% | 0% | 0% | 0% | 0% | 0% | 0%
NL | OCGT | NL_OCGT | 2913.113 | 88.63% | 88.63% | 88.63% | 86.78% | 85.61% | 82.71% | 77.9% | 76.56% | 73.1% | 72.06% | 67.7% | 63.73% | 57.9% | 52.97% | 50.93% | 46.17% | 44.32% | 40.95% | 32.71% | 30.62% | 30.55% | 29.82% | 27.56% | 24.54% | 24.08% | 22.46% | 20.87% | 20.46% | 20.22% | 19.66% | 18.61% | 6.738% | 5.941% | 5.81% | 0.3261%
NL | OCOT | NL_OCOT | 38.025 | 72.39% | 72.39% | 72.39% | 72.39% | 72.39% | 72.39% | 72.39% | 72.24% | 72.24% | 72.24% | 55.2% | 51.84% | 51.84% | 51.84% | 51.84% | 51.84% | 51.84% | 51.84% | 51.84% | 46.66% | 30.36% | 0% | 0% | 0% | 0% | 0% | 0% | 0% | 0% | 0% | 0% | 0% | 0% | 0% | 0%
NL | OilSteam | NL_OilSteam | 21 | bar: 2016 to 2050
NL | RoR | NL_RoR | 38.554 | 100% | 100% | 100% | 100% | 100% | 100% | 100% | 100% | 100% | 100% | 100% | 100% | 100% | 100% | 100% | 100% | 100% | 100% | 100% | 100% | 100% | 100% | 100% | 100% | 100% | 100% | 100% | 100% | 100% | 100% | 100% | 100% | 100% | 100% | 100%
NL | Solar 1 | NL_Solar 1 | 11.694 | 60.38% | 60.38% | 60.38% | 60.38% | 60.38% | 60.38% | 60.38% | 60.38% | 60.38% | 59.44% | 56.75% | 21.09% | 14.67% | 4.549% | 4.549% | 4.549% | 3.848% | 3.848% | 3.848% | 3.848% | 3.848% | 3.848% | 3.848% | 0% | 0% | 0% | 0% | 0% | 0% | 0% | 0% | 0% | 0% | 0% | 0%
NL | Tidal | NL_Tidal | 0.335 | 100% | 100% | 100% | 100% | 100% | 100% | 100% | 100% | 100% | 100% | 100% | 100% | 100% | 100% | 100% | 100% | 100% | 100% | 100% | 100% | 100% | 100% | 100% | 100% | 100% | 100% | 100% | 100% | 100% | 100% | 100% | 100% | 100% | 100% | 100%
NL | Waste | NL_Waste | 513.9 | 100% | 100% | 100% | 100% | 100% | 100% | 89.36% | 87.51% | 87.51% | 87.51% | 87.51% | 87.51% | 87.51% | 87.51% | 87.51% | 87.51% | 87.51% | 87.51% | 87.51% | 87.51% | 87.51% | 85.68% | 85.68% | 82.74% | 82.74% | 82.74% | 82.74% | 67.17% | 67.17% | 65.09% | 44.07% | 34.77% | 34.77% | 34.77% | 34.77%
NL | Wind offshore 1 | NL_Wind offshore 1 | 248.8 | 100% | 100% | 100% | 98.39% | 98.39% | 93.81% | 91.64% | 91.64% | 91.64% | 91.64% | 91.64% | 91.64% | 91.64% | 91.64% | 91.64% | 91.64% | 48.23% | 0% | 0% | 0% | 0% | 0% | 0% | 0% | 0% | 0% | 0% | 0% | 0% | 0% | 0% | 0% | 0% | 0% | 0%
NL | Wind onshore 1 | NL_Wind onshore 1 | 1810.664 | 93.21% | 92.51% | 91.89% | 90.64% | 88.77% | 86.85% | 84.41% | 82.76% | 81.38% | 80.06% | 79.26% | 70.21% | 62.64% | 60.74% | 56.02% | 50.8% | 48.04% | 30.34% | 30.11% | 29.4% | 26.81% | 23% | 5.716% | 0.5523% | 0% | 0% | 0% | 0% | 0% | 0% | 0% | 0% | 0% | 0% | 0%
NL | Other | NL_Other | 0.2 | 100% | 100% | 100% | 100% | 100% | 100% | 100% | 100% | 100% | 100% | 100% | 100% | 100% | 100% | 100% | 100% | 100% | 100% | 100% | 0% | 0% | 0% | 0% | 0% | 0% | 0% | 0% | 0% | 0% | 0% | 0% | 0% | 0% | 0% | 0%
NO | Biomass | NO_Biomass | 13.135 | 100% | 100% | 100% | 100% | 100% | 100% | 100% | 100% | 100% | 100% | 100% | 100% | 100% | 100% | 100% | 90.1% | 89.27% | 74.05% | 74.05% | 74.05% | 74.05% | 41.61% | 41.61% | 39.1% | 32.93% | 29.28% | 21.74% | 15.23% | 15.23% | 15.23% | 15.23% | 0% | 0% | 0% | 0%
NO | CCGT | NO_CCGT | 320 | 100% | 100% | 100% | 100% | 100% | 100% | 100% | 100% | 100% | 100% | 100% | 100% | 100% | 100% | 100% | 100% | 100% | 100% | 100% | 100% | 100% | 100% | 100% | 100% | 100% | 100% | 100% | 100% | 100% | 100% | 100% | 100% | 100% | 12.5% | 12.5%
NO | Coal | NO_Coal | 8 | 100% | 100% | 100% | 100% | 100% | 100% | 100% | 100% | 100% | 100% | 100% | 100% | 100% | 100% | 100% | 100% | 100% | 0% | 0% | 0% | 0% | 0% | 0% | 0% | 0% | 0% | 0% | 0% | 0% | 0% | 0% | 0% | 0% | 0% | 0%
NO | GasSteam | NO_GasSteam | 11.2 | 10.71% | 10.71% | 10.71% | 10.71% | 10.71% | 10.71% | 10.71% | 0% | 0% | 0% | 0% | 0% | 0% | 0% | 0% | 0% | 0% | 0% | 0% | 0% | 0% | 0% | 0% | 0% | 0% | 0% | 0% | 0% | 0% | 0% | 0% | 0% | 0% | 0% | 0%
NO | OCGT | NO_OCGT | 617.671 | 100% | 100% | 100% | 100% | 100% | 100% | 100% | 100% | 100% | 94.44% | 88.88% | 88.88% | 88.88% | 88.88% | 88.88% | 88.88% | 88.86% | 88.86% | 88.86% | 88.86% | 88.86% | 88.86% | 88.86% | 88.86% | 88.69% | 88.69% | 88.33% | 88.33% | 87.75% | 87.75% | 87.75% | 52.94% | 24.61% | 0.3238% | 0.3238%
NO | OCOT | NO_OCOT | 89.561 | 94.63% | 94.63% | 94.63% | 94.63% | 92.28% | 19.37% | 19.37% | 19.37% | 19.37% | 19.37% | 19.37% | 19.37% | 19.37% | 19.37% | 19.37% | 19.37% | 19.37% | 19.37% | 19.37% | 19.37% | 19.37% | 19.37% | 19.37% | 19.37% | 19.37% | 19.37% | 19.37% | 19.37% | 19.37% | 19.37% | 19.37% | 19.37% | 19.37% | 10.44% | 10.44%
NO | OilSteam | NO_OilSteam | 11.7 | 100% | 100% | 100% | 100% | 100% | 100% | 100% | 100% | 100% | 100% | 100% | 100% | 100% | 100% | 100% | 0% | 0% | 0% | 0% | 0% | 0% | 0% | 0% | 0% | 0% | 0% | 0% | 0% | 0% | 0% | 0% | 0% | 0% | 0% | 0%
NO | PSP | NO_PSP | 1024.1 | 100% | 100% | 100% | 100% | 100% | 100% | 100% | 100% | 100% | 100% | 100% | 100% | 100% | 100% | 100% | 100% | 100% | 100% | 100% | 100% | 100% | 100% | 100% | 100% | 100% | 100% | 100% | 100% | 100% | 100% | 100% | 100% | 100% | 100% | 100%
NO | RoR | NO_RoR | 30592.816 | 99.35% | 99.19% | 99.19% | 99.16% | 99.07% | 98.97% | 98.96% | 98.96% | 98.85% | 98.73% | 98.69% | 98.63% | 98.3% | 98.22% | 97.97% | 97.92% | 97.83% | 97.71% | 97.68% | 97.63% | 97.59% | 97.58% | 97.46% | 97.23% | 97.23% | 97.13% | 97.01% | 96.88% | 96.86% | 96.86% | 96.6% | 96.58% | 96.04% | 95.23% | 94.83%
NO | Solar 1 | NO_Solar 1 | 0.022 | 100% | 100% | 95.45% | 95.45% | 95.45% | 95.45% | 95.45% | 95.45% | 95.45% | 22.73% | 22.73% | 22.73% | 22.73% | 0% | 0% | 0% | 0% | 0% | 0% | 0% | 0% | 0% | 0% | 0% | 0% | 0% | 0% | 0% | 0% | 0% | 0% | 0% | 0% | 0% | 0%
NO | Waste | NO_Waste | 83.73 | 100% | 100% | 100% | 100% | 100% | 100% | 100% | 100% | 100% | 100% | 100% | 100% | 100% | 100% | 100% | 100% | 100% | 100% | 98.81% | 86.09% | 86.09% | 86.09% | 86.09% | 86.09% | 86.09% | 86.09% | 86.09% | 86.09% | 86.09% | 86.09% | 86.09% | 86.09% | 86.09% | 71.9% | 71.9%
NO | Wind offshore 1 | NO_Wind offshore 1 | 2.3 | 100% | 100% | 100% | 100% | 100% | 100% | 100% | 100% | 100% | 100% | 100% | 100% | 100% | 100% | 100% | 100% | 100% | 100% | 100% | 0% | 0% | 0% | 0% | 0% | 0% | 0% | 0% | 0% | 0% | 0% | 0% | 0% | 0% | 0% | 0%
NO | Wind onshore 1 | NO_Wind onshore 1 | 863.718 | 99.72% | 99.72% | 99.6% | 99.6% | 99.6% | 99.6% | 99.6% | 98.97% | 98.54% | 98.54% | 98.05% | 88.79% | 88.3% | 81.91% | 66.19% | 61.43% | 58.23% | 54.77% | 54.77% | 52.18% | 42.32% | 11.87% | 5.21% | 0% | 0% | 0% | 0% | 0% | 0% | 0% | 0% | 0% | 0% | 0% | 0%
PL | Biomass | PL_Biomass | 491.866 | 98.31% | 98.31% | 98.31% | 98.31% | 98.31% | 98.31% | 98.31% | 98.31% | 98.31% | 98.31% | 98.31% | 98.31% | 98.31% | 98.31% | 98.31% | 98.31% | 98.31% | 98.31% | 98.31% | 98.31% | 98.31% | 98.31% | 97.83% | 97.73% | 82.76% | 82.28% | 81.34% | 81.17% | 80.6% | 80.59% | 80.59% | 79.72% | 79.29% | 78.27% | 69.92%
PL | CCGT | PL_CCGT | 872 | 100% | 100% | 100% | 100% | 100% | 100% | 100% | 100% | 100% | 100% | 100% | 100% | 100% | 100% | 100% | 100% | 100% | 100% | 100% | 100% | 100% | 100% | 100% | 92.66% | 79.01% | 79.01% | 52.06% | 40.48% | 14.91% | 14.91% | 14.91% | 14.91% | 14.91% | 14.91% | 14.91%
PL | Coal | PL_Coal | 22689.74 | 83.46% | 81.96% | 81.57% | 79.46% | 76.8% | 75.83% | 68.52% | 62.23% | 56.97% | 52.04% | 49.4% | 43.44% | 32.97% | 29.29% | 26.74% | 25.28% | 22.89% | 21.75% | 20.05% | 19.27% | 19.07% | 18.56% | 18.48% | 18.35% | 17.93% | 17.07% | 16.44% | 14.13% | 12.17% | 12.09% | 10.39% | 8.254% | 7.306% | 6.711% | 6.711%
PL | GasSteam | PL_GasSteam | 57.6 | 79.86% | 79.86% | 79.86% | 79.86% | 79.86% | 79.86% | 79.86% | 79.86% | 79.86% | 79.86% | 79.86% | 48.61% | 48.61% | 48.61% | 48.61% | 48.61% | 48.61% | 48.61% | 48.61% | 48.61% | 48.61% | 48.61% | 48.61% | 48.61% | 48.61% | 48.61% | 48.61% | 48.61% | 48.61% | 48.61% | 34.72% | 0% | 0% | 0% | 0%
PL | Lignite | PL_Lignite | 9306.3 | 70.24% | 70.24% | 70.24% | 70.24% | 70.24% | 70.24% | 66.27% | 62.29% | 54.34% | 42.41% | 34.46% | 30.48% | 22.53% | 22.53% | 22.53% | 22.53% | 22.53% | 22.53% | 22.53% | 21.83% | 21.83% | 21.83% | 16.78% | 16.78% | 14.26% | 14.26% | 14.26% | 14.26% | 14.26% | 14.26% | 14.26% | 14.26% | 9.22% | 9.22% | 9.22%
PL | OCGT | PL_OCGT | 145.533 | 86.35% | 86.35% | 86.35% | 86.35% | 86.35% | 86.35% | 86.35% | 86.35% | 86.35% | 86.35% | 86.35% | 86.35% | 86.35% | 86.35% | 86.35% | 86.35% | 86.35% | 86.35% | 86.35% | 86.35% | 86.35% | 84.41% | 79.4% | 79.4% | 71.85% | 64.51% | 50.68% | 38.43% | 35.54% | 35.54% | 35.54% | 25.3% | 25.3% | 23.92% | 19.8%
PL | OCOT | PL_OCOT | 2.49 | 100% | 100% | 100% | 100% | 100% | 100% | 100% | 100% | 100% | 100% | 100% | 100% | 100% | 100% | 100% | 100% | 100% | 100% | 100% | 100% | 100% | 100% | 100% | 100% | 100% | 100% | 100% | 100% | 100% | 100% | 100% | 100% | 100% | 100% | 100%
PL | OilSteam | PL_OilSteam | 564 | 35.64% | 35.64% | 35.64% | 35.64% | 25.89% | 19.68% | 19.68% | 19.68% | 19.68% | 13.48% | 13.48% | 13.48% | 13.48% | 13.48% | 13.48% | 12.41% | 12.41% | 12.41% | 12.41% | 12.41% | 12.41% | 12.41% | 12.41% | 12.41% | 12.41% | 0% | 0% | 0% | 0% | 0% | 0% | 0% | 0% | 0% | 0%
PL | PSP | PL_PSP | 1466.1 | 100% | 100% | 100% | 100% | 100% | 100% | 100% | 100% | 100% | 100% | 100% | 100% | 100% | 100% | 100% | 100% | 100% | 100% | 100% | 100% | 100% | 100% | 100% | 100% | 100% | 100% | 100% | 100% | 100% | 100% | 100% | 100% | 100% | 100% | 100%
PL | RoR | PL_RoR | 821.15 | 94.17% | 94.03% | 94.03% | 94.03% | 94.03% | 94.03% | 93.65% | 93.22% | 90.72% | 90.29% | 90.18% | 89.31% | 89.31% | 88.11% | 87.94% | 87.94% | 87.34% | 87.34% | 87.16% | 86.95% | 86.59% | 83.2% | 83.1% | 83.05% | 83.05% | 73.78% | 73.78% | 73.78% | 73.78% | 73.78% | 73.78% | 73.78% | 73.78% | 73.78% | 73.78%
PL | Solar 1 | PL_Solar 1 | 2.636 | 100% | 100% | 100% | 100% | 100% | 100% | 100% | 100% | 100% | 100% | 100% | 100% | 100% | 100% | 100% | 100% | 100% | 100% | 100% | 100% | 62.06% | 62.06% | 62.06% | 62.06% | 0% | 0% | 0% | 0% | 0% | 0% | 0% | 0% | 0% | 0% | 0%
PL | Waste | PL_Waste | 1.6 | 100% | 100% | 100% | 100% | 100% | 100% | 100% | 100% | 100% | 100% | 100% | 100% | 100% | 100% | 100% | 100% | 100% | 100% | 100% | 100% | 100% | 100% | 100% | 100% | 100% | 100% | 100% | 100% | 100% | 100% | 100% | 100% | 100% | 100% | 0%
PL | Wind offshore 1 | PL_Wind offshore 1 | 50 | 100% | 100% | 100% | 100% | 100% | 100% | 100% | 100% | 100% | 100% | 100% | 100% | 100% | 100% | 100% | 100% | 100% | 100% | 100% | 100% | 100% | 0% | 0% | 0% | 0% | 0% | 0% | 0% | 0% | 0% | 0% | 0% | 0% | 0% | 0%
PL | Wind onshore 1 | PL_Wind onshore 1 | 2974.355 | 98.45% | 98.45% | 98.45% | 98.45% | 98.43% | 98.43% | 98.37% | 98.34% | 98.34% | 98.29% | 97.38% | 97.38% | 97.38% | 97.38% | 96.16% | 93.34% | 88.86% | 83.03% | 72.57% | 59.04% | 49.9% | 31.44% | 7.728% | 0.269% | 0% | 0% | 0% | 0% | 0% | 0% | 0% | 0% | 0% | 0% | 0%
PT | Biomass | PT_Biomass | 205.921 | 84.31% | 84.31% | 84.31% | 84.31% | 84.31% | 84.31% | 84.31% | 84.31% | 84.31% | 84.31% | 84.31% | 84.31% | 84.31% | 64.35% | 64.35% | 64.35% | 64.35% | 64.33% | 64.25% | 64.1% | 64.1% | 62.64% | 61.77% | 57.4% | 57.4% | 57.16% | 57.16% | 56.99% | 50.62% | 50.49% | 44.61% | 36.4% | 36.14% | 15.69% | 0%
PT | CCGT | PT_CCGT | 4035.4 | 100% | 100% | 100% | 100% | 100% | 100% | 100% | 100% | 100% | 100% | 100% | 100% | 100% | 100% | 100% | 100% | 100% | 100% | 100% | 100% | 100% | 100% | 83.4% | 75.1% | 73.16% | 73.16% | 73.16% | 73.16% | 53.73% | 53.73% | 44.02% | 44.02% | 44.02% | 20.65% | 20.57%
PT | Coal | PT_Coal | 1878 | 100% | 100% | 100% | 100% | 100% | 100% | 100% | 100% | 100% | 100% | 100% | 100% | 100% | 100% | 100% | 100% | 100% | 100% | 100% | 83.6% | 66.88% | 50.16% | 50.16% | 33.44% | 33.44% | 33.44% | 33.44% | 16.72% | 16.72% | 0% | 0% | 0% | 0% | 0% | 0%
PT | GasSteam | PT_GasSteam | 76.77 | 23.54% | 23.54% | 23.54% | 23.54% | 23.54% | 23.54% | 23.54% | 23.54% | 23.54% | 23.54% | 23.54% | 23.54% | 19.28% | 19.28% | 19.28% | 19.28% | 19.28% | 19.28% | 19.28% | 19.28% | 19.28% | 19.28% | 19.28% | 19.28% | 19.28% | 19.28% | 19.28% | 19.28% | 14.85% | 14.85% | 14.85% | 14.85% | 0% | 0% | 0%
PT | Geothermal | PT_Geothermal | 27.8 | 100% | 100% | 100% | 100% | 100% | 100% | 100% | 100% | 100% | 100% | 100% | 100% | 100% | 100% | 89.21% | 89.21% | 89.21% | 89.21% | 89.21% | 89.21% | 89.21% | 89.21% | 89.21% | 89.21% | 89.21% | 89.21% | 89.21% | 89.21% | 69.78% | 69.78% | 69.78% | 35.97% | 35.97% | 35.97% | 35.97%
PT | OCGT | PT_OCGT | 567.16 | 100% | 100% | 100% | 100% | 100% | 100% | 100% | 100% | 100% | 100% | 100% | 100% | 100% | 100% | 100% | 100% | 100% | 100% | 99.26% | 97.2% | 96.61% | 94.69% | 90.51% | 83.24% | 77.72% | 69.43% | 57.51% | 50.42% | 42.32% | 35.01% | 31.59% | 29.37% | 27.63% | 21.07% | 1.322%
PT | OCOT | PT_OCOT | 1493.792 | 88.24% | 85.41% | 85.01% | 84.24% | 82.61% | 82.61% | 76.06% | 69.77% | 68.73% | 68.31% | 67.9% | 66.79% | 66.38% | 64.93% | 62.05% | 60.44% | 57.88% | 52.59% | 47.55% | 43.36% | 35.62% | 32.11% | 29.77% | 28.8% | 25.81% | 24.35% | 21.62% | 20.3% | 16.41% | 15.61% | 15.36% | 15.11% | 14.6% | 7.994% | 5.772%
PT | OilSteam | PT_OilSteam | 260.05 | 36.74% | 36.74% | 36.74% | 36.74% | 36.74% | 36.74% | 36.74% | 36.74% | 24.13% | 24.13% | 24.13% | 24.13% | 24.13% | 22.53% | 22.53% | 13.34% | 11.23% | 11.23% | 11.23% | 11.23% | 9.498% | 9.498% | 8.729% | 8.729% | 8.729% | 5.268% | 5.268% | 5.268% | 5.268% | 5.268% | 0% | 0% | 0% | 0% | 0%
PT | PSP | PT_PSP | 1438 | 100% | 100% | 100% | 100% | 100% | 100% | 100% | 100% | 100% | 100% | 100% | 100% | 100% | 100% | 100% | 100% | 100% | 100% | 100% | 100% | 100% | 100% | 100% | 100% | 100% | 100% | 100% | 100% | 100% | 100% | 100% | 100% | 100% | 100% | 100%
PT | RoR | PT_RoR | 4435.685 | 99.6% | 99.6% | 99.6% | 99.6% | 99.6% | 99.6% | 99.27% | 99.27% | 99.27% | 99.27% | 99.27% | 99.18% | 99.14% | 99.13% | 99.13% | 99.13% | 99.12% | 98.79% | 97.91% | 97.87% | 97.87% | 97.62% | 97.61% | 97.58% | 97.58% | 97.58% | 97.52% | 96.59% | 96.55% | 96.35% | 96.33% | 96.19% | 96.14% | 96.07% | 96.07%
PT | Solar 1 | PT_Solar 1 | 142.116 | 99.99% | 99.99% | 99.99% | 99.99% | 99.99% | 99.99% | 99.99% | 99.99% | 99.99% | 99.99% | 99.99% | 99.99% | 99.99% | 99.99% | 99.96% | 99.69% | 91.9% | 52.98% | 44.19% | 42.22% | 41.51% | 25.75% | 25.75% | 0% | 0% | 0% | 0% | 0% | 0% | 0% | 0% | 0% | 0% | 0% | 0%
PT | Tidal | PT_Tidal | 0.3 | 100% | 100% | 100% | 100% | 100% | 100% | 100% | 100% | 100% | 100% | 100% | 100% | 100% | 100% | 100% | 100% | 100% | 100% | 100% | 100% | 100% | 100% | 100% | 100% | 100% | 100% | 100% | 100% | 100% | 100% | 100% | 100% | 100% | 100% | 100%
PT | Waste | PT_Waste | 88.7 | 100% | 100% | 100% | 100% | 100% | 100% | 100% | 100% | 100% | 100% | 100% | 100% | 100% | 100% | 100% | 100% | 100% | 100% | 100% | 100% | 100% | 100% | 100% | 100% | 100% | 100% | 100% | 100% | 100% | 100% | 100% | 100% | 100% | 13.19% | 9.132%
PT | Wind offshore 1 | PT_Wind offshore 1 | 2 | 100% | 100% | 100% | 100% | 100% | 100% | 100% | 100% | 100% | 100% | 100% | 100% | 100% | 100% | 100% | 100% | 100% | 100% | 100% | 100% | 100% | 0% | 0% | 0% | 0% | 0% | 0% | 0% | 0% | 0% | 0% | 0% | 0% | 0% | 0%
PT | Wind onshore 1 | PT_Wind onshore 1 | 3745.04 | 99.84% | 99.76% | 99.72% | 99.71% | 99.71% | 99.43% | 99.43% | 98.59% | 98.42% | 97.73% | 96.74% | 94.83% | 92.09% | 85.76% | 71.94% | 50.21% | 40.72% | 21.8% | 8.905% | 7.517% | 4.005% | 3.845% | 0% | 0% | 0% | 0% | 0% | 0% | 0% | 0% | 0% | 0% | 0% | 0% | 0%
RO | Biomass | RO_Biomass | 27.854 | 100% | 100% | 100% | 100% | 100% | 100% | 100% | 100% | 100% | 100% | 100% | 100% | 100% | 100% | 100% | 100% | 100% | 100% | 100% | 100% | 100% | 100% | 100% | 100% | 100% | 100% | 100% | 100% | 100% | 100% | 100% | 96.23% | 93.36% | 53.13% | 53.13%
RO | CCGT | RO_CCGT | 1110 | 100% | 100% | 100% | 100% | 100% | 100% | 100% | 100% | 100% | 100% | 100% | 100% | 100% | 100% | 100% | 100% | 100% | 100% | 100% | 100% | 100% | 100% | 100% | 100% | 100% | 100% | 100% | 100% | 100% | 100% | 100% | 100% | 100% | 77.48% | 77.48%
RO | Coal | RO_Coal | 1549 | 90.32% | 90.32% | 90.32% | 90.32% | 61.59% | 48.03% | 48.03% | 48.03% | 48.03% | 48.03% | 48.03% | 34.47% | 34.47% | 34.47% | 20.92% | 20.92% | 19.37% | 19.37% | 19.37% | 19.37% | 12.91% | 3.228% | 0% | 0% | 0% | 0% | 0% | 0% | 0% | 0% | 0% | 0% | 0% | 0% | 0%
RO | GasSteam | RO_GasSteam | 2998.89 | 15.65% | 13.98% | 13.98% | 13.98% | 13.98% | 13.98% | 13.98% | 10.48% | 6.982% | 6.982% | 6.982% | 5.315% | 3.648% | 1.98% | 1.98% | 1.98% | 1.98% | 1.98% | 0.3131% | 0.3131% | 0.3131% | 0.3131% | 0.3131% | 0.3131% | 0% | 0% | 0% | 0% | 0% | 0% | 0% | 0% | 0% | 0% | 0%
RO | Lignite | RO_Lignite | 5527 | 80.26% | 68.32% | 62.35% | 50.41% | 44.44% | 38.47% | 38.47% | 28.88% | 27.97% | 21.1% | 19.29% | 9.698% | 5.175% | 5.175% | 4.27% | 4.27% | 4.27% | 3.365% | 3.365% | 2.461% | 1.556% | 1.556% | 0.398% | 0.398% | 0.398% | 0.398% | 0.398% | 0.398% | 0.398% | 0.398% | 0.398% | 0% | 0% | 0% | 0%
RO | Nuclear | RO_Nuclear | 1440 | 100% | 100% | 100% | 100% | 100% | 100% | 100% | 100% | 100% | 100% | 100% | 100% | 100% | 100% | 100% | 100% | 100% | 100% | 100% | 100% | 100% | 100% | 100% | 100% | 100% | 100% | 100% | 100% | 100% | 100% | 50% | 50% | 50% | 50% | 50%
RO | OCGT | RO_OCGT | 180.447 | 93.02% | 93.02% | 93.02% | 93.02% | 93.02% | 93.02% | 93.02% | 93.02% | 93.02% | 93.02% | 93.02% | 93.02% | 93.02% | 93.02% | 93.02% | 93.02% | 93.02% | 93.02% | 93.02% | 93.02% | 93.02% | 93.02% | 93.02% | 93.02% | 93.02% | 93.02% | 93.02% | 93.02% | 93.02% | 89.08% | 86.28% | 84.8% | 74.42% | 64.34% | 22.83%
RO | OCOT | RO_OCOT | 53.96 | 98.67% | 98.67% | 98.67% | 98.67% | 98.67% | 98.67% | 98.67% | 98.67% | 98.67% | 98.67% | 98.67% | 98.67% | 98.67% | 98.67% | 98.67% | 98.67% | 98.67% | 98.67% | 98.67% | 98.67% | 98.67% | 98.67% | 98.67% | 98.67% | 98.48% | 0% | 0% | 0% | 0% | 0% | 0% | 0% | 0% | 0% | 0%
RO | OilSteam | RO_OilSteam | 1333 | 41.26% | 41.26% | 37.51% | 12.75% | 12.75% | 12.75% | 12.75% | 12.75% | 9.002% | 9.002% | 9.002% | 9.002% | 9.002% | 9.002% | 5.251% | 5.251% | 5.251% | 5.251% | 5.251% | 5.251% | 5.251% | 5.251% | 5.251% | 5.251% | 5.251% | 5.251% | 5.251% | 5.251% | 5.251% | 5.251% | 5.251% | 5.251% | 5.251% | 5.251% | 0%
RO | RoR | RO_RoR | 6745.049 | 98.06% | 98.06% | 98.06% | 98.06% | 98.06% | 98.06% | 98.06% | 98.06% | 98.06% | 98.06% | 98.04% | 98.04% | 98.04% | 98.04% | 97.8% | 97.8% | 97.8% | 97.8% | 97.8% | 97.79% | 97.79% | 97.79% | 97.75% | 97.72% | 97.72% | 97.71% | 97.71% | 97.71% | 97.71% | 97.71% | 97.71% | 97.71% | 97.71% | 97.71% | 97.71%
RO | Solar 1 | RO_Solar 1 | 457.28 | 100% | 100% | 100% | 100% | 100% | 100% | 100% | 100% | 100% | 100% | 100% | 100% | 100% | 100% | 100% | 100% | 100% | 100% | 100% | 99.78% | 99.56% | 95.99% | 18.06% | 0% | 0% | 0% | 0% | 0% | 0% | 0% | 0% | 0% | 0% | 0% | 0%
RO | Waste | RO_Waste | 4 | 100% | 100% | 100% | 100% | 100% | 100% | 100% | 100% | 100% | 100% | 100% | 100% | 100% | 100% | 100% | 100% | 100% | 100% | 100% | 100% | 100% | 100% | 100% | 100% | 100% | 100% | 100% | 100% | 100% | 100% | 100% | 100% | 100% | 100% | 100%
RO | Wind onshore 1 | RO_Wind onshore 1 | 2431.56 | 100% | 100% | 100% | 100% | 100% | 100% | 100% | 100% | 100% | 100% | 100% | 100% | 100% | 99.97% | 99.97% | 99.97% | 99.97% | 99.97% | 98.33% | 78.43% | 62.69% | 24.09% | 13.32% | 0% | 0% | 0% | 0% | 0% | 0% | 0% | 0% | 0% | 0% | 0% | 0%
RS | Biomass | RS_Biomass | 1.4 | 100% | 100% | 100% | 100% | 100% | 100% | 100% | 100% | 100% | 100% | 100% | 100% | 100% | 100% | 100% | 100% | 100% | 100% | 100% | 100% | 100% | 100% | 100% | 100% | 100% | 100% | 100% | 100% | 100% | 100% | 100% | 100% | 100% | 0% | 0%
RS | Coal | RS_Coal | 111.4 | 45.78% | 45.78% | 45.78% | 45.78% | 27.83% | 22.44% | 22.44% | 22.44% | 22.44% | 22.44% | 0% | 0% | 0% | 0% | 0% | 0% | 0% | 0% | 0% | 0% | 0% | 0% | 0% | 0% | 0% | 0% | 0% | 0% | 0% | 0% | 0% | 0% | 0% | 0% | 0%
RS | GasSteam | RS_GasSteam | 207.25 | 79.66% | 79.66% | 79.66% | 79.66% | 73.63% | 73.63% | 73.63% | 61.76% | 57.9% | 57.9% | 57.9% | 57.9% | 57.9% | 0% | 0% | 0% | 0% | 0% | 0% | 0% | 0% | 0% | 0% | 0% | 0% | 0% | 0% | 0% | 0% | 0% | 0% | 0% | 0% | 0% | 0%
RS | Lignite | RS_Lignite | 4305.9 | 74.04% | 74.04% | 66.87% | 49.99% | 45.11% | 45.11% | 45.11% | 30.71% | 30.66% | 16.26% | 16.26% | 8.128% | 8.128% | 8.128% | 8.128% | 0% | 0% | 0% | 0% | 0% | 0% | 0% | 0% | 0% | 0% | 0% | 0% | 0% | 0% | 0% | 0% | 0% | 0% | 0% | 0%
RS | OCGT | RS_OCGT | 99.785 | 3.793% | 3.793% | 3.793% | 3.793% | 3.793% | 3.793% | 3.793% | 3.793% | 3.793% | 3.793% | 3.793% | 3.793% | 3.793% | 3.793% | 3.793% | 3.793% | 3.793% | 3.793% | 3.793% | 3.793% | 3.793% | 3.793% | 3.793% | 3.793% | 3.793% | 3.793% | 3.793% | 3.793% | 3.793% | 3.793% | 3.793% | 3.793% | 3.793% | 3.793% | 3.793%
RS | OCOT | RS_OCOT | 9.384 | 100% | 100% | 100% | 100% | 76.02% | 55.05% | 31.46% | 0% | 0% | 0% | 0% | 0% | 0% | 0% | 0% | 0% | 0% | 0% | 0% | 0% | 0% | 0% | 0% | 0% | 0% | 0% | 0% | 0% | 0% | 0% | 0% | 0% | 0% | 0% | 0%
RS | OilSteam | RS_OilSteam | 336.8 | 82.24% | 82.24% | 82.24% | 72.74% | 72.74% | 32.66% | 32.66% | 32.66% | 0% | 0% | 0% | 0% | 0% | 0% | 0% | 0% | 0% | 0% | 0% | 0% | 0% | 0% | 0% | 0% | 0% | 0% | 0% | 0% | 0% | 0% | 0% | 0% | 0% | 0% | 0%
RS | PSP | RS_PSP | 614 | 100% | 100% | 100% | 100% | 100% | 100% | 100% | 100% | 100% | 100% | 100% | 100% | 100% | 100% | 100% | 100% | 100% | 100% | 100% | 100% | 100% | 100% | 100% | 100% | 100% | 100% | 100% | 100% | 100% | 100% | 100% | 100% | 100% | 100% | 100%
RS | RoR | RS_RoR | 2141.661 | 99.96% | 99.96% | 99.96% | 99.96% | 99.96% | 99.96% | 99.96% | 99.96% | 99.96% | 99.96% | 99.96% | 99.93% | 99.91% | 99.91% | 99.91% | 99.87% | 99.87% | 99.87% | 99.87% | 99.87% | 99.87% | 99.87% | 99.87% | 99.87% | 99.84% | 99.84% | 99.84% | 99.84% | 99.84% | 99.84% | 99.84% | 99.84% | 99.76% | 99.76% | 99.76%
RS | Solar 1 | RS_Solar 1 | 5 | 100% | 100% | 100% | 100% | 100% | 100% | 100% | 100% | 100% | 100% | 100% | 100% | 100% | 100% | 100% | 100% | 100% | 100% | 100% | 100% | 100% | 80% | 40% | 0% | 0% | 0% | 0% | 0% | 0% | 0% | 0% | 0% | 0% | 0% | 0%
SE | Biomass | SE_Biomass | 2647.663 | 59.37% | 55.38% | 54.42% | 54.42% | 54.42% | 53.44% | 50.83% | 47.44% | 47.44% | 47.44% | 47.44% | 47.44% | 47.44% | 47.1% | 46.9% | 46.77% | 45.47% | 44.87% | 41.38% | 39.78% | 36.89% | 35.22% | 35.22% | 35.22% | 32.78% | 29.98% | 26.61% | 26.56% | 26.56% | 25.58% | 18.99% | 16.66% | 16.32% | 13.2% | 10.79%
SE | CCGT | SE_CCGT | 742.7 | 100% | 100% | 100% | 100% | 100% | 100% | 100% | 100% | 100% | 100% | 100% | 100% | 100% | 100% | 100% | 96.26% | 96.26% | 96.26% | 96.26% | 96.26% | 96.26% | 95.6% | 95.6% | 95.6% | 95.6% | 95.6% | 95.6% | 95.6% | 95.6% | 95.6% | 59.24% | 59.24% | 59.24% | 0% | 0%
SE | CCOT | SE_CCOT | 50 | 100% | 100% | 100% | 100% | 100% | 100% | 100% | 100% | 100% | 100% | 100% | 100% | 100% | 100% | 100% | 100% | 100% | 100% | 0% | 0% | 0% | 0% | 0% | 0% | 0% | 0% | 0% | 0% | 0% | 0% | 0% | 0% | 0% | 0% | 0%
SE | Coal | SE_Coal | 359.3 | 32.93% | 32.93% | 32.93% | 32.93% | 32.93% | 32.93% | 32.93% | 32.93% | 32.93% | 32.93% | 32.93% | 32.93% | 32.93% | 32.93% | 32.93% | 32.93% | 32.93% | 32.93% | 32.93% | 31.73% | 31.73% | 31.73% | 31.73% | 31.73% | 0% | 0% | 0% | 0% | 0% | 0% | 0% | 0% | 0% | 0% | 0%
SE | GasSteam | SE_GasSteam | 270.79 | 44.31% | 44.31% | 44.31% | 44.31% | 44.31% | 44.31% | 44.31% | 11.08% | 11.08% | 11.08% | 11.08% | 11.08% | 11.08% | 11.08% | 11.08% | 11.08% | 11.08% | 11.08% | 11.08% | 11.08% | 0% | 0% | 0% | 0% | 0% | 0% | 0% | 0% | 0% | 0% | 0% | 0% | 0% | 0% | 0%
SE | Nuclear | SE_Nuclear | 9880 | 100% | 100% | 100% | 100% | 100% | 100% | 95.02% | 95.02% | 88.33% | 79.05% | 70.01% | 70.01% | 70.01% | 70.01% | 59.59% | 36.75% | 36.75% | 26.82% | 26.82% | 0% | 0% | 0% | 0% | 0% | 0% | 0% | 0% | 0% | 0% | 0% | 0% | 0% | 0% | 0% | 0%
SE | OCGT | SE_OCGT | 284.953 | 52.94% | 52.94% | 52.94% | 52.94% | 52.94% | 48.2% | 48.2% | 48.2% | 48.2% | 48.2% | 48.2% | 48.2% | 48.2% | 48.2% | 34.49% | 16.38% | 15.35% | 15.35% | 15.35% | 15.35% | 15.35% | 15.34% | 15.13% | 15.13% | 0.03509% | 0% | 0% | 0% | 0% | 0% | 0% | 0% | 0% | 0% | 0%
SE | OCOT | SE_OCOT | 1601.03 | 22.41% | 22.41% | 22.41% | 16.98% | 14.49% | 14.49% | 14.49% | 14.49% | 14.49% | 14.49% | 14.49% | 14.49% | 14.49% | 12.37% | 12.37% | 12.37% | 12.37% | 0.9519% | 0.9519% | 0.9519% | 0.9519% | 0.1405% | 0.1405% | 0.1405% | 0% | 0% | 0% | 0% | 0% | 0% | 0% | 0% | 0% | 0% | 0%
SE | OilSteam | SE_OilSteam | 1650 | 6.545% | 6.545% | 6.545% | 6.545% | 6.545% | 6.545% | 6.545% | 6.545% | 6.545% | 6.545% | 3.818% | 3.818% | 3.818% | 3.818% | 3.818% | 3.818% | 3.818% | 3.818% | 3.818% | 3.818% | 3.818% | 3.818% | 3.818% | 3.818% | 3.818% | 3.818% | 3.818% | 3.818% | 3.818% | 3.818% | 3.818% | 0% | 0% | 0% | 0%
SE | PSP | SE_PSP | 428 | 100% | 100% | 100% | 100% | 100% | 100% | 100% | 100% | 100% | 100% | 100% | 100% | 100% | 100% | 100% | 100% | 100% | 100% | 100% | 100% | 100% | 100% | 100% | 100% | 100% | 100% | 100% | 100% | 100% | 100% | 100% | 100% | 100% | 100% | 100%
SE | RoR | SE_RoR | 16454.891 | 98.03% | 97.84% | 97.72% | 97.68% | 97.61% | 97.16% | 97.06% | 97.05% | 97.04% | 97.01% | 96.85% | 96.8% | 96.59% | 96.57% | 96.08% | 95.7% | 95.62% | 95.6% | 95.59% | 95.56% | 94.09% | 94.02% | 93.96% | 93.39% | 93.19% | 92.91% | 92.24% | 92.14% | 89.98% | 89.88% | 89.7% | 89.47% | 89.45% | 87.8% | 86.18%
SE | Solar 1 | SE_Solar 1 | 1.644 | 100% | 100% | 100% | 100% | 100% | 100% | 100% | 100% | 100% | 100% | 99.51% | 99.51% | 99.51% | 99.51% | 99.51% | 99.51% | 99.51% | 89.66% | 89.66% | 87.9% | 84.85% | 79.08% | 79.08% | 0% | 0% | 0% | 0% | 0% | 0% | 0% | 0% | 0% | 0% | 0% | 0%
SE | Waste | SE_Waste | 424.986 | 100% | 100% | 100% | 100% | 92.94% | 92.94% | 92.94% | 90.12% | 90.12% | 90.12% | 90.12% | 90.12% | 90.12% | 90.12% | 90.12% | 90.12% | 90.12% | 90.12% | 90.12% | 90.12% | 90.12% | 90.12% | 90.12% | 90.12% | 90.12% | 90.12% | 90.12% | 90.12% | 82.59% | 82.59% | 82.59% | 82.59% | 82.59% | 82.59% | 66.33%
SE | Wind offshore 1 | SE_Wind offshore 1 | 171.65 | 100% | 100% | 100% | 100% | 100% | 100% | 100% | 98.4% | 98.4% | 92.28% | 92.28% | 92.28% | 92.28% | 92.28% | 92.28% | 92.28% | 27.96% | 27.96% | 27.96% | 27.96% | 27.96% | 27.96% | 0% | 0% | 0% | 0% | 0% | 0% | 0% | 0% | 0% | 0% | 0% | 0% | 0%
SE | Wind onshore 1 | SE_Wind onshore 1 | 3738.464 | 99.64% | 99.45% | 99.01% | 98.77% | 97.82% | 96.82% | 96.16% | 94.93% | 93.74% | 92.82% | 92.01% | 91.45% | 91.12% | 90.74% | 89.94% | 88.98% | 86.13% | 83% | 74.7% | 65.64% | 46.92% | 35.77% | 19.53% | 3.611% | 0% | 0% | 0% | 0% | 0% | 0% | 0% | 0% | 0% | 0% | 0%
SE | Other | SE_Other | 0.404 | 100% | 100% | 100% | 100% | 100% | 100% | 100% | 100% | 100% | 100% | 100% | 50.5% | 0.9901% | 0.9901% | 0.9901% | 0.9901% | 0% | 0% | 0% | 0% | 0% | 0% | 0% | 0% | 0% | 0% | 0% | 0% | 0% | 0% | 0% | 0% | 0% | 0% | 0%
SI | Biomass | SI_Biomass | 17.332 | 100% | 100% | 100% | 100% | 100% | 100% | 100% | 100% | 100% | 100% | 100% | 100% | 100% | 100% | 98.73% | 98.73% | 98.73% | 98.73% | 98.73% | 91.83% | 91.83% | 91.83% | 91.83% | 91.83% | 91.83% | 91.83% | 90.18% | 90.18% | 87.38% | 87.38% | 32.86% | 32.86% | 5.481% | 5.481% | 0%
SI | CCGT | SI_CCGT | 25.5 | bar: 2016 to 2050
SI | CCOT | SI_CCOT | 69 | bar: 2016 to 2050
SI | Coal | SI_Coal | 124 | 100% | 66.13% | 40.32% | 40.32% | 40.32% | 40.32% | 40.32% | 40.32% | 40.32% | 40.32% | 40.32% | 40.32% | 40.32% | 40.32% | 40.32% | 40.32% | 40.32% | 40.32% | 0% | 0% | 0% | 0% | 0% | 0% | 0% | 0% | 0% | 0% | 0% | 0% | 0% | 0% | 0% | 0% | 0%
SI | GasSteam | SI_GasSteam | 16.68 | 88.01% | 88.01% | 88.01% | 88.01% | 13.07% | 13.07% | 13.07% | 13.07% | 0% | 0% | 0% | 0% | 0% | 0% | 0% | 0% | 0% | 0% | 0% | 0% | 0% | 0% | 0% | 0% | 0% | 0% | 0% | 0% | 0% | 0% | 0% | 0% | 0% | 0% | 0%
SI | Lignite | SI_Lignite | 489.6 | 70.47% | 0% | 0% | 0% | 0% | 0% | 0% | 0% | 0% | 0% | 0% | 0% | 0% | 0% | 0% | 0% | 0% | 0% | 0% | 0% | 0% | 0% | 0% | 0% | 0% | 0% | 0% | 0% | 0% | 0% | 0% | 0% | 0% | 0% | 0%
SI | Nuclear | SI_Nuclear | 727 | 100% | 100% | 100% | 100% | 100% | 100% | 100% | 100% | 100% | 100% | 100% | 100% | 100% | 100% | 100% | 0% | 0% | 0% | 0% | 0% | 0% | 0% | 0% | 0% | 0% | 0% | 0% | 0% | 0% | 0% | 0% | 0% | 0% | 0% | 0%
SI | OCGT | SI_OCGT | 350.052 | 99.99% | 99.99% | 99.99% | 99.99% | 99.99% | 99.99% | 99.99% | 99.99% | 99.99% | 99.99% | 99.99% | 99.99% | 99.99% | 99.99% | 99.91% | 99.91% | 99.91% | 99.91% | 99.91% | 99.91% | 99.91% | 97.88% | 97.88% | 95.55% | 95.55% | 30.41% | 30.41% | 29.54% | 29.54% | 28.67% | 28.67% | 2.666% | 2.488% | 1.623% | 1.471%
SI | OCOT | SI_OCOT | 63 | bar: 2016 to 2050
SI | OilSteam | SI_OilSteam | 67.75 | 23.39% | 23.39% | 16.01% | 16.01% | 3.469% | 3.469% | 3.469% | 3.469% | 3.469% | 3.469% | 3.469% | 3.469% | 3.469% | 3.469% | 3.469% | 0% | 0% | 0% | 0% | 0% | 0% | 0% | 0% | 0% | 0% | 0% | 0% | 0% | 0% | 0% | 0% | 0% | 0% | 0% | 0%
SI | PSP | SI_PSP | 185 | 100% | 100% | 100% | 100% | 100% | 100% | 100% | 100% | 100% | 100% | 100% | 100% | 100% | 100% | 100% | 100% | 100% | 100% | 100% | 100% | 100% | 100% | 100% | 100% | 100% | 100% | 100% | 100% | 100% | 100% | 100% | 100% | 100% | 100% | 100%
SI | RoR | SI_RoR | 1009.319 | 99.72% | 99.72% | 99.72% | 99.72% | 99.72% | 99.72% | 99.72% | 99.72% | 99.72% | 99.72% | 99.72% | 99.72% | 99.72% | 99.72% | 99.67% | 99.67% | 99.63% | 99.63% | 99.63% | 99.63% | 99.63% | 99.63% | 99.63% | 96.25% | 94.77% | 94.77% | 94.77% | 93.97% | 93.27% | 93.27% | 93.2% | 93.2% | 91.22% | 90.91% | 90.91%
SI | Solar 1 | SI_Solar 1 | 6.455 | 38.9% | 38.9% | 38.9% | 38.9% | 38.9% | 38.9% | 38.9% | 38.9% | 38.9% | 38.9% | 38.9% | 38.9% | 38.9% | 38.9% | 38.9% | 38.34% | 38.34% | 37.68% | 37.09% | 2.804% | 0% | 0% | 0% | 0% | 0% | 0% | 0% | 0% | 0% | 0% | 0% | 0% | 0% | 0% | 0%
SI | Waste | SI_Waste | 2.1 | 100% | 100% | 100% | 100% | 100% | 100% | 100% | 100% | 100% | 100% | 100% | 100% | 100% | 100% | 100% | 100% | 100% | 100% | 100% | 100% | 100% | 100% | 100% | 100% | 100% | 100% | 100% | 100% | 100% | 100% | 100% | 100% | 100% | 100% | 100%
SK | Biomass | SK_Biomass | 65.863 | 93.15% | 93.15% | 93.15% | 93.15% | 93.15% | 93.15% | 93.15% | 93.15% | 93.15% | 93.15% | 93.15% | 93.15% | 93.15% | 93.15% | 93.15% | 93.15% | 93.15% | 93.15% | 93.15% | 93.15% | 93.15% | 92.93% | 92.87% | 91.19% | 91.19% | 91.19% | 90.94% | 90.91% | 90.91% | 90.69% | 90.48% | 79.55% | 63.16% | 62.23% | 49.54%
SK | CCGT | SK_CCGT | 867 | 100% | 100% | 100% | 100% | 100% | 100% | 100% | 100% | 100% | 100% | 100% | 100% | 100% | 100% | 100% | 100% | 100% | 100% | 100% | 100% | 100% | 100% | 75.2% | 75.2% | 65.4% | 65.4% | 65.4% | 65.4% | 65.4% | 65.4% | 65.4% | 56.17% | 56.17% | 56.17% | 49.6%
SK | Coal | SK_Coal | 411.7 | 38.5% | 25.14% | 25.14% | 25.14% | 25.14% | 25.14% | 25.14% | 25.14% | 25.14% | 25.14% | 25.14% | 25.14% | 25.14% | 25.14% | 9.109% | 9.109% | 9.109% | 9.109% | 9.109% | 9.109% | 9.109% | 9.109% | 9.109% | 9.109% | 9.109% | 9.109% | 9.109% | 9.109% | 9.109% | 9.109% | 9.109% | 9.109% | 0% | 0% | 0%
SK | GasSteam | SK_GasSteam | 220 | bar: 2016 to 2050
SK | Lignite | SK_Lignite | 692.9 | 24.4% | 24.4% | 24.4% | 21.88% | 21.3% | 21.3% | 21.3% | 18.78% | 18.78% | 18.78% | 11.56% | 11.56% | 11.56% | 11.56% | 11.56% | 11.56% | 7.952% | 7.952% | 7.952% | 7.952% | 2.598% | 2.598% | 2.598% | 2.598% | 2.598% | 2.598% | 2.598% | 2.598% | 0% | 0% | 0% | 0% | 0% | 0% | 0%
SK | Nuclear | SK_Nuclear | 1950 | 100% | 100% | 100% | 100% | 100% | 100% | 100% | 100% | 100% | 100% | 100% | 100% | 100% | 100% | 100% | 100% | 100% | 100% | 74.1% | 48.21% | 48.21% | 48.21% | 48.21% | 48.21% | 48.21% | 48.21% | 48.21% | 48.21% | 48.21% | 48.21% | 48.21% | 48.21% | 48.21% | 24.1% | 0%
SK | OCGT | SK_OCGT | 310.958 | 99.55% | 99.55% | 99.55% | 99.55% | 99.55% | 99.55% | 99.55% | 99.55% | 99.55% | 99.55% | 99.55% | 99.55% | 99.55% | 99.55% | 99.55% | 99.55% | 99.55% | 99.55% | 99.22% | 97.53% | 95.06% | 43.25% | 42.81% | 42.65% | 39.6% | 39.05% | 38.71% | 38.14% | 37.47% | 37.32% | 37.32% | 35.74% | 35.63% | 21.16% | 20.95%
SK | OCOT | SK_OCOT | 16.65 | 100% | 100% | 100% | 100% | 100% | 100% | 100% | 100% | 100% | 100% | 100% | 100% | 100% | 100% | 100% | 100% | 100% | 100% | 100% | 100% | 100% | 100% | 100% | 100% | 100% | 98.5% | 98.5% | 20.42% | 20.42% | 20.42% | 20.42% | 20.42% | 20.42% | 20.42% | 20.42%
SK | OilSteam | SK_OilSteam | 209.4 | 28.65% | 28.65% | 28.65% | 28.65% | 28.65% | 28.65% | 28.65% | 28.65% | 28.65% | 28.65% | 28.65% | 28.65% | 28.65% | 28.65% | 28.65% | 28.65% | 28.65% | 28.65% | 28.65% | 28.65% | 28.65% | 28.65% | 28.65% | 28.65% | 28.65% | 28.65% | 28.65% | 28.65% | 28.65% | 28.65% | 28.65% | 28.65% | 28.65% | 28.65% | 28.65%
SK | PSP | SK_PSP | 856 | 100% | 100% | 100% | 100% | 100% | 100% | 100% | 100% | 100% | 100% | 100% | 100% | 100% | 100% | 100% | 100% | 100% | 100% | 100% | 100% | 100% | 100% | 100% | 100% | 100% | 100% | 100% | 100% | 100% | 100% | 100% | 100% | 100% | 100% | 100%
SK | RoR | SK_RoR | 1563.785 | 99.96% | 99.96% | 99.96% | 99.96% | 99.96% | 99.96% | 99.96% | 99.96% | 99.96% | 99.89% | 99.89% | 99.89% | 99.89% | 99.89% | 99.89% | 99.87% | 99.87% | 99.87% | 99.87% | 99.87% | 98.66% | 98.66% | 98.66% | 98.66% | 98.66% | 98.66% | 98.66% | 98.66% | 98.66% | 98.66% | 97.7% | 97.7% | 97.7% | 96.64% | 96.64%
SK | Solar 1 | SK_Solar 1 | 62.912 | 96.66% | 96.66% | 96.66% | 96.66% | 96.66% | 96.66% | 96.66% | 96.66% | 96.66% | 96.66% | 96.66% | 96.66% | 96.66% | 96.66% | 96.66% | 96.66% | 96.66% | 96.66% | 96.66% | 62.02% | 0% | 0% | 0% | 0% | 0% | 0% | 0% | 0% | 0% | 0% | 0% | 0% | 0% | 0% | 0%
SK | Waste | SK_Waste | 36.74 | 100% | 100% | 100% | 100% | 100% | 100% | 100% | 100% | 100% | 100% | 100% | 100% | 100% | 100% | 100% | 100% | 100% | 100% | 100% | 100% | 100% | 100% | 100% | 100% | 100% | 100% | 100% | 100% | 100% | 100% | 100% | 100% | 100% | 100% | 100%
SK | Wind onshore 1 | SK_Wind onshore 1 | 5.14 | 100% | 100% | 100% | 100% | 100% | 100% | 100% | 100% | 100% | 100% | 100% | 100% | 48.64% | 38.91% | 0% | 0% | 0% | 0% | 0% | 0% | 0% | 0% | 0% | 0% | 0% | 0% | 0% | 0% | 0% | 0% | 0% | 0% | 0% | 0% | 0%
UK | Biomass | UK_Biomass | 3079.598 | 82.43% | 82.43% | 82.43% | 82.43% | 82.43% | 82.38% | 82.38% | 82.37% | 82.37% | 82.37% | 82.37% | 82.25% | 82.24% | 82.1% | 81.8% | 81.19% | 79.64% | 78.94% | 78.41% | 78.03% | 76.44% | 75.8% | 74.31% | 69.98% | 67.75% | 64.64% | 63.59% | 62.69% | 62.6% | 61.62% | 60.67% | 57.83% | 57.06% | 53.92% | 52.91%
UK | CCGT | UK_CCGT | 29174.865 | 99.91% | 99.91% | 99.91% | 99.91% | 99.91% | 99.91% | 99.91% | 99.83% | 99.83% | 99.83% | 99.82% | 99.79% | 99.79% | 99.78% | 99.78% | 99.78% | 99.56% | 97.23% | 90.97% | 88.26% | 76.35% | 72.84% | 65.48% | 60.72% | 53.47% | 46.65% | 42.96% | 39.36% | 33.92% | 32.37% | 32.37% | 32.37% | 32.37% | 27.88% | 16.04%
UK | Coal | UK_Coal | 20625.04 | 97.17% | 85.32% | 70.71% | 55.68% | 40.65% | 29.98% | 23.09% | 20.67% | 20.67% | 20.67% | 17.23% | 14.81% | 14.81% | 12.38% | 12.38% | 11.12% | 9.862% | 9.862% | 6.662% | 3.462% | 0.2618% | 0.2618% | 0.2327% | 0.1939% | 0.1455% | 0% | 0% | 0% | 0% | 0% | 0% | 0% | 0% | 0% | 0%
UK | CSP | UK_CSP | 1.02 | 100% | 100% | 100% | 100% | 100% | 100% | 100% | 100% | 100% | 100% | 100% | 100% | 100% | 100% | 100% | 100% | 100% | 100% | 100% | 100% | 100% | 100% | 100% | 100% | 100% | 100% | 100% | 100% | 0% | 0% | 0% | 0% | 0% | 0% | 0%
UK | GasSteam | UK_GasSteam | 2336.5 | 63.77% | 63.77% | 63.77% | 35.52% | 34.54% | 6.229% | 6.229% | 5.629% | 5.201% | 5.16% | 5.16% | 5.16% | 5.16% | 4.304% | 4.304% | 4.048% | 3.98% | 3.98% | 3.98% | 3.548% | 3.548% | 3.548% | 3.022% | 2.675% | 2.675% | 0.1926% | 0.1926% | 0.1926% | 0.1926% | 0% | 0% | 0% | 0% | 0% | 0%
UK | Nuclear | UK_Nuclear | 11314 | 100% | 100% | 100% | 100% | 100% | 94.08% | 94.08% | 94.08% | 94.08% | 94.08% | 82.41% | 70.74% | 70.74% | 70.74% | 70.74% | 70.74% | 70.74% | 70.74% | 53.24% | 41.58% | 35.74% | 35.74% | 17.69% | 11.67% | 11.67% | 11.67% | 11.67% | 11.67% | 11.67% | 0% | 0% | 0% | 0% | 0% | 0%
UK | OCGT | UK_OCGT | 3410.836 | 91.96% | 91.96% | 91.4% | 91.4% | 91.4% | 90.53% | 90.53% | 89.74% | 89.62% | 88.4% | 86.47% | 85.71% | 85.57% | 85.09% | 84.45% | 82.96% | 82.05% | 80.8% | 76.33% | 73.62% | 70.75% | 66.71% | 58.1% | 49.04% | 25.16% | 19.52% | 16.37% | 9.528% | 8.214% | 6.847% | 6.312% | 6.01% | 3.883% | 2.789% | 2.119%
UK | OCOT | UK_OCOT | 2743.911 | 62.7% | 60.02% | 60.02% | 54.91% | 51.54% | 44.91% | 37.34% | 37.07% | 36.25% | 35.62% | 34.44% | 33.94% | 33.3% | 32.53% | 31.72% | 29.37% | 28.69% | 27.8% | 26.94% | 25.99% | 20.08% | 18.55% | 17.81% | 16.77% | 16.69% | 15.06% | 14.36% | 13.14% | 12.57% | 12.49% | 12.49% | 12.49% | 12.49% | 9.261% | 8.451%
UK | OilSteam | UK_OilSteam | 607.35 | 25.83% | 25.83% | 25.83% | 25.83% | 25.83% | 25.83% | 25.83% | 25.83% | 25.83% | 25.83% | 20.12% | 17.52% | 15.11% | 10.67% | 10.67% | 7.87% | 7.87% | 7.409% | 0% | 0% | 0% | 0% | 0% | 0% | 0% | 0% | 0% | 0% | 0% | 0% | 0% | 0% | 0% | 0% | 0%
UK | PSP | UK_PSP | 2990 | 100% | 100% | 100% | 100% | 100% | 100% | 100% | 100% | 100% | 100% | 100% | 100% | 100% | 100% | 100% | 100% | 100% | 100% | 100% | 100% | 100% | 100% | 100% | 100% | 100% | 100% | 100% | 100% | 100% | 100% | 100% | 100% | 100% | 100% | 100%
UK | RoR | UK_RoR | 1706.826 | 99.19% | 99.19% | 99.19% | 99.19% | 99.19% | 99.19% | 99.15% | 99.15% | 99.15% | 99.15% | 98.67% | 98.18% | 96.42% | 96.42% | 93.61% | 93.61% | 93.44% | 93.44% | 93.44% | 86.58% | 85.17% | 85.17% | 84.1% | 84.1% | 84.1% | 84.1% | 84.1% | 84.1% | 84.1% | 84.1% | 84.09% | 84.09% | 84.09% | 75.7% | 55.26%
UK | Solar 1 | UK_Solar 1 | 1832.708 | 99.67% | 99.67% | 99.67% | 99.67% | 99.66% | 99.66% | 99.66% | 99.65% | 99.65% | 99.64% | 99.63% | 99.63% | 99.6% | 99.59% | 99.56% | 99.55% | 99.55% | 99.55% | 99.55% | 99.54% | 92.87% | 86.7% | 59.61% | 10.73% | 0% | 0% | 0% | 0% | 0% | 0% | 0% | 0% | 0% | 0% | 0%
UK | Tidal | UK_Tidal | 7.83 | 100% | 100% | 100% | 100% | 100% | 100% | 100% | 100% | 100% | 100% | 100% | 100% | 100% | 100% | 100% | 100% | 100% | 100% | 100% | 100% | 100% | 100% | 100% | 100% | 100% | 100% | 100% | 100% | 100% | 100% | 100% | 100% | 100% | 100% | 93.61%
UK | Waste | UK_Waste | 759.558 | 99.66% | 99.66% | 99.66% | 93.07% | 93.07% | 93.07% | 93.07% | 93.07% | 93.07% | 93.07% | 93.07% | 93.07% | 93.07% | 93.07% | 93.07% | 93.07% | 93.07% | 93.07% | 92.92% | 92.92% | 92.92% | 92.92% | 92.92% | 92.92% | 92.92% | 92.92% | 91.22% | 87.07% | 82.99% | 82.92% | 79.24% | 77.59% | 72.01% | 67.38% | 65.26%
UK | Wind offshore 1 | UK_Wind offshore 1 | 4660.5 | 100% | 100% | 100% | 100% | 100% | 100% | 100% | 100% | 100% | 99.91% | 99.91% | 99.91% | 98.63% | 97.34% | 95.41% | 93.37% | 91.12% | 86.95% | 85.01% | 71.01% | 63.85% | 41.6% | 20.7% | 12.36% | 0% | 0% | 0% | 0% | 0% | 0% | 0% | 0% | 0% | 0% | 0%
UK | Wind onshore 1 | UK_Wind onshore 1 | 7551.316 | 99.9% | 99.29% | 98.75% | 98.35% | 97.89% | 96.87% | 96.26% | 96.05% | 95.69% | 94.98% | 94.7% | 92.98% | 92.35% | 89.95% | 85.48% | 77.88% | 73.53% | 63.39% | 57.37% | 48.92% | 39.6% | 24.38% | 7.141% | 0.8873% | 0% | 0% | 0% | 0% | 0% | 0% | 0% | 0% | 0% | 0% | 0%
UK | Other | UK_Other | 0.867 | 100% | 100% | 100% | 100% | 100% | 100% | 100% | 100% | 100% | 100% | 100% | 100% | 100% | 100% | 100% | 100% | 100% | 76.12% | 76.12% | 76.12% | 76.12% | 76.12% | 76.12% | 34.6% | 34.6% | 34.6% | 34.6% | 0% | 0% | 0% | 0% | 0% | 0% | 0% | 0%
XK | Lignite | XK_Lignite | 1288 | 52.64% | 52.64% | 52.64% | 52.64% | 52.64% | 52.64% | 52.64% | 26.32% | 0% | 0% | 0% | 0% | 0% | 0% | 0% | 0% | 0% | 0% | 0% | 0% | 0% | 0% | 0% | 0% | 0% | 0% | 0% | 0% | 0% | 0% | 0% | 0% | 0% | 0% | 0%
XK | OCOT | XK_OCOT | 2.028 | 51.48% | 51.48% | 51.48% | 51.48% | 51.48% | 51.48% | 51.48% | 51.48% | 51.48% | 51.48% | 51.48% | 51.48% | 51.48% | 51.48% | 51.48% | 51.48% | 51.48% | 51.48% | 51.48% | 51.48% | 51.48% | 51.48% | 51.48% | 49.31% | 49.31% | 49.31% | 49.31% | 49.31% | 49.31% | 49.31% | 49.31% | 49.31% | 49.31% | 49.31% | 49.31%
XK | OilSteam | XK_OilSteam | 4 | bar: 2016 to 2050
XK | RoR | XK_RoR | 49.724 | 100% | 100% | 100% | 100% | 100% | 100% | 100% | 100% | 100% | 100% | 100% | 100% | 100% | 100% | 100% | 100% | 100% | 100% | 99.3% | 99.3% | 99.3% | 99.3% | 99.3% | 99.3% | 99.3% | 99.3% | 99.3% | 99.3% | 99.3% | 99.3% | 99.3% | 99.3% | 99.3% | 99.3% | 99.3%

## Data_2011
|  |  |  | Slope | 2015 | 2020 | 2025 | 2030 | 2035 | 2040 | 2045 | 2050
aggregiert | AL | Nuclear | AL_Nuclear | 0.00032857 | 0.332 | 0.333 | 0.335 | 0.337 | 0.338 | 0.34 | 0.342 | 0.343
aggregiert | AL | Lignite | AL_Lignite | 0.0009 | 0.434 | 0.439 | 0.443 | 0.447 | 0.452 | 0.456 | 0.461 | 0.466
aggregiert | AL | Coal | AL_Coal | 0.00017143 | 0.461 | 0.462 | 0.463 | 0.464 | 0.465 | 0.466 | 0.466 | 0.467
aggregiert | AL | CCGT | AL_CCGT | 0.0004881 | 0.602 | 0.605 | 0.607 | 0.61 | 0.612 | 0.615 | 0.617 | 0.619
aggregiert | AL | OCGT | AL_OCGT | 0.00014286 | 0.391 | 0.392 | 0.392 | 0.393 | 0.394 | 0.395 | 0.395 | 0.396
aggregiert | AL | GasSteam | AL_GasSteam | 0.00017143 | 0.411 | 0.412 | 0.412 | 0.413 | 0.414 | 0.415 | 0.416 | 0.417
aggregiert | AL | CCOT | AL_CCOT | 0.00042778 | 0.59333 | 0.59333 | 0.59333 | 0.59333 | 0.59333 | 0.59333 | 0.59333 | 0.619
aggregiert | AL | OCOT | AL_OCOT | 0.00014286 | 0.391 | 0.392 | 0.392 | 0.393 | 0.394 | 0.395 | 0.395 | 0.396
aggregiert | AL | OilSteam | AL_OilSteam | 0.00017143 | 0.411 | 0.412 | 0.412 | 0.413 | 0.414 | 0.415 | 0.416 | 0.417
aggregiert | AL | PSP | AL_PSP | 0 | 0.75 | 0.75 | 0.75 | 0.75 | 0.75 | 0.75 | 0.75 | 0.75
aggregiert | AL | RoR | AL_RoR | 0 | bar: 0.391 0.411 to 0.396 0.417
aggregiert | AL | Waste | AL_Waste | 0 | bar: 0.391 0.411 to 0.396 0.417
aggregiert | AL | Biomass | AL_Biomass | 0 | 0.38 | 0.38 | 0.38 | 0.38 | 0.38 | 0.38 | 0.38 | 0.38
aggregiert | AL | Tidal | AL_Tidal | 0 | bar: 0.391 0.411 to 0.396 0.417
aggregiert | AL | Geothermal | AL_Geothermal | 0 | bar: 0.391 0.411 to 0.396 0.417
aggregiert | AL | Solar 1 | AL_Solar 1 | 0 | bar: 0.391 0.411 to 0.396 0.417
aggregiert | AL | Solar 2 | AL_Solar 2 | 0 | bar: 0.391 0.411 to 0.396 0.417
aggregiert | AL | Solar 3 | AL_Solar 3 | 0 | bar: 0.391 0.411 to 0.396 0.417
aggregiert | AL | CSP | AL_CSP | 0 | bar: 0.391 0.411 to 0.396 0.417
aggregiert | AL | Wind onshore 1 | AL_Wind onshore 1 | 0 | bar: 0.391 0.411 to 0.396 0.417
aggregiert | AL | Wind onshore 2 | AL_Wind onshore 2 | 0 | bar: 0.391 0.411 to 0.396 0.417
aggregiert | AL | Wind onshore 3 | AL_Wind onshore 3 | 0 | bar: 0.391 0.411 to 0.396 0.417
aggregiert | AL | Wind offshore 1 | AL_Wind offshore 1 | 0 | bar: 0.391 0.411 to 0.396 0.417
aggregiert | AL | Wind offshore 2 | AL_Wind offshore 2 | 0 | bar: 0.391 0.411 to 0.396 0.417
aggregiert | AL | Wind offshore 3 | AL_Wind offshore 3 | 0 | bar: 0.391 0.411 to 0.396 0.417
aggregiert | AL | Lignite CCS | AL_Lignite CCS | 0.00062857 | 0.303 | 0.306 | 0.309 | 0.312 | 0.315 | 0.318 | 0.322 | 0.325
aggregiert | AL | Coal CCS | AL_Coal CCS | 0.00065238 | 0.313 | 0.316 | 0.319 | 0.323 | 0.326 | 0.329 | 0.332 | 0.336
aggregiert | AL | CCGT CCS | AL_CCGT CCS | 0.001 | 0.485 | 0.49 | 0.495 | 0.499 | 0.504 | 0.51 | 0.515 | 0.52
aggregiert | AL | OCGT CCS | AL_OCGT CCS | 0 | 0.34 | 0.34 | 0.34 | 0.34 | 0.34 | 0.34 | 0.34 | 0.34
aggregiert | AL | CCOT CCS | AL_CCOT CCS | 0.001 | 0.485 | 0.49 | 0.495 | 0.499 | 0.504 | 0.51 | 0.515 | 0.52
aggregiert | AL | OCOT CCS | AL_OCOT CCS | 0.00065238 | 0.313 | 0.316 | 0.319 | 0.323 | 0.326 | 0.329 | 0.332 | 0.336
aggregiert | AL | Li-Ion | AL_Li-Ion | 0.0010595 | 0.875 | 0.9 | 0.91 | 0.92 | 0.92 | 0.92 | 0.92 | 0.92
aggregiert | AL | PbS | AL_PbS | 0.0014881 | 0.785 | 0.8 | 0.81 | 0.82 | 0.825 | 0.83 | 0.835 | 0.84
aggregiert | AL | NaS | AL_NaS | 0.0027262 | 0.785 | 0.8 | 0.82 | 0.84 | 0.85 | 0.86 | 0.87 | 0.88
aggregiert | AL | Redox-Flow | AL_Redox-Flow | 0.0022143 | 0.72 | 0.74 | 0.76 | 0.78 | 0.785 | 0.79 | 0.795 | 0.8
aggregiert | AL | PSW-Klein | AL_PSW-Klein | 0 | 0.8 | 0.8 | 0.8 | 0.8 | 0.8 | 0.8 | 0.8 | 0.8
aggregiert | AL | PSW-Gross | AL_PSW-Gross | 0 | 0.8 | 0.8 | 0.8 | 0.8 | 0.8 | 0.8 | 0.8 | 0.8
aggregiert | AL | PSW-Untertage | AL_PSW-Untertage | 0 | 0.8 | 0.8 | 0.8 | 0.8 | 0.8 | 0.8 | 0.8 | 0.8
aggregiert | AL | AA-CAES | AL_AA-CAES | 0.0018571 | 0.67 | 0.67 | 0.685 | 0.7 | 0.7075 | 0.715 | 0.7225 | 0.73
aggregiert | AL | DSM01 | AL_DSM01 | 0 | bar: 0.313 to 0.336
aggregiert | AL | DSM04 | AL_DSM04 | 0 | bar: 0.313 to 0.336
aggregiert | AL | DSM12 | AL_DSM12 | 0 | bar: 0.313 to 0.336
aggregiert | AL | Biomass CCS | AL_Biomass CCS | 0.00043613 | 0.258 | 0.25991 | 0.26181 | 0.26453 | 0.26641 | 0.26828 | 0.27073 | 0.2734
aggregiert | AL | Reservoir | AL_Reservoir | 0 | 0.75 | 0.75 | 0.75 | 0.75 | 0.75 | 0.75 | 0.75 | 0.75
aggregiert | AT | Nuclear | AT_Nuclear | 0.00032857 | 0.332 | 0.333 | 0.335 | 0.337 | 0.338 | 0.34 | 0.342 | 0.343
aggregiert | AT | Lignite | AT_Lignite | 0.0009 | 0.434 | 0.439 | 0.443 | 0.447 | 0.452 | 0.456 | 0.461 | 0.466
aggregiert | AT | Coal | AT_Coal | 0.0020649 | 0.4083 | 0.4083 | 0.41037 | 0.464 | 0.465 | 0.466 | 0.466 | 0.467
aggregiert | AT | CCGT | AT_CCGT | 0.00171 | 0.54352 | 0.56458 | 0.56458 | 0.56458 | 0.57554 | 0.57629 | 0.59333 | 0.619
aggregiert | AT | OCGT | AT_OCGT | 0.0014589 | 0.34455 | 0.36373 | 0.36373 | 0.36673 | 0.36918 | 0.395 | 0.395 | 0.396
aggregiert | AT | GasSteam | AT_GasSteam | 4.6613e-05 | 0.42365 | 0.42365 | 0.4334 | 0.46819 | 0.46819 | 0.46819 | 0.416 | 0.417
aggregiert | AT | CCOT | AT_CCOT | 0.0004881 | 0.602 | 0.605 | 0.607 | 0.61 | 0.612 | 0.615 | 0.617 | 0.619
aggregiert | AT | OCOT | AT_OCOT | 0.001869 | 0.3432 | 0.3432 | 0.3432 | 0.393 | 0.394 | 0.395 | 0.395 | 0.396
aggregiert | AT | OilSteam | AT_OilSteam | -0.00052775 | 0.41774 | 0.4395 | 0.4395 | 0.4395 | 0.414 | 0.415 | 0.416 | 0.417
aggregiert | AT | PSP | AT_PSP | 0 | 0.75 | 0.75 | 0.75 | 0.75 | 0.75 | 0.75 | 0.75 | 0.75
aggregiert | AT | RoR | AT_RoR | 0 | bar: 0.313 to 0.336
aggregiert | AT | Waste | AT_Waste | 0 | bar: 0.313 to 0.336
aggregiert | AT | Biomass | AT_Biomass | 0 | 0.38 | 0.38 | 0.38 | 0.38 | 0.38 | 0.38 | 0.38 | 0.38
aggregiert | AT | Tidal | AT_Tidal | 0 | bar: 0.313 to 0.336
aggregiert | AT | Geothermal | AT_Geothermal | 0 | bar: 0.313 to 0.336
aggregiert | AT | Solar 1 | AT_Solar 1 | 0 | bar: 0.313 to 0.336
aggregiert | AT | Solar 2 | AT_Solar 2 | 0 | bar: 0.313 to 0.336
aggregiert | AT | Solar 3 | AT_Solar 3 | 0 | bar: 0.313 to 0.336
aggregiert | AT | CSP | AT_CSP | 0 | bar: 0.313 to 0.336
aggregiert | AT | Wind onshore 1 | AT_Wind onshore 1 | 0 | bar: 0.313 to 0.336
aggregiert | AT | Wind onshore 2 | AT_Wind onshore 2 | 0 | bar: 0.313 to 0.336
aggregiert | AT | Wind onshore 3 | AT_Wind onshore 3 | 0 | bar: 0.313 to 0.336
aggregiert | AT | Wind offshore 1 | AT_Wind offshore 1 | 0 | bar: 0.313 to 0.336
aggregiert | AT | Wind offshore 2 | AT_Wind offshore 2 | 0 | bar: 0.313 to 0.336
aggregiert | AT | Wind offshore 3 | AT_Wind offshore 3 | 0 | bar: 0.313 to 0.336
aggregiert | AT | Lignite CCS | AT_Lignite CCS | 0.00062857 | 0.303 | 0.306 | 0.309 | 0.312 | 0.315 | 0.318 | 0.322 | 0.325
aggregiert | AT | Coal CCS | AT_Coal CCS | 0.00065238 | 0.313 | 0.316 | 0.319 | 0.323 | 0.326 | 0.329 | 0.332 | 0.336
aggregiert | AT | CCGT CCS | AT_CCGT CCS | 0.001 | 0.485 | 0.49 | 0.495 | 0.499 | 0.504 | 0.51 | 0.515 | 0.52
aggregiert | AT | OCGT CCS | AT_OCGT CCS | 0 | 0.34 | 0.34 | 0.34 | 0.34 | 0.34 | 0.34 | 0.34 | 0.34
aggregiert | AT | CCOT CCS | AT_CCOT CCS | 0.001 | 0.485 | 0.49 | 0.495 | 0.499 | 0.504 | 0.51 | 0.515 | 0.52
aggregiert | AT | OCOT CCS | AT_OCOT CCS | 0.00065238 | 0.313 | 0.316 | 0.319 | 0.323 | 0.326 | 0.329 | 0.332 | 0.336
aggregiert | AT | Li-Ion | AT_Li-Ion | 0.0010595 | 0.875 | 0.9 | 0.91 | 0.92 | 0.92 | 0.92 | 0.92 | 0.92
aggregiert | AT | PbS | AT_PbS | 0.0014881 | 0.785 | 0.8 | 0.81 | 0.82 | 0.825 | 0.83 | 0.835 | 0.84
aggregiert | AT | NaS | AT_NaS | 0.0027262 | 0.785 | 0.8 | 0.82 | 0.84 | 0.85 | 0.86 | 0.87 | 0.88
aggregiert | AT | Redox-Flow | AT_Redox-Flow | 0.0022143 | 0.72 | 0.74 | 0.76 | 0.78 | 0.785 | 0.79 | 0.795 | 0.8
aggregiert | AT | PSW-Klein | AT_PSW-Klein | 0 | 0.8 | 0.8 | 0.8 | 0.8 | 0.8 | 0.8 | 0.8 | 0.8
aggregiert | AT | PSW-Gross | AT_PSW-Gross | 0 | 0.8 | 0.8 | 0.8 | 0.8 | 0.8 | 0.8 | 0.8 | 0.8
aggregiert | AT | PSW-Untertage | AT_PSW-Untertage | 0 | 0.8 | 0.8 | 0.8 | 0.8 | 0.8 | 0.8 | 0.8 | 0.8
aggregiert | AT | AA-CAES | AT_AA-CAES | 0.0018571 | 0.67 | 0.67 | 0.685 | 0.7 | 0.7075 | 0.715 | 0.7225 | 0.73
aggregiert | AT | DSM01 | AT_DSM01 | 0 | bar: 0.313 to 0.336
aggregiert | AT | DSM04 | AT_DSM04 | 0 | bar: 0.313 to 0.336
aggregiert | AT | DSM12 | AT_DSM12 | 0 | bar: 0.313 to 0.336
aggregiert | AT | Biomass CCS | AT_Biomass CCS | 0.00043613 | 0.258 | 0.25991 | 0.26181 | 0.26453 | 0.26641 | 0.26828 | 0.27073 | 0.2734
aggregiert | AT | Reservoir | AT_Reservoir | 0 | 0.75 | 0.75 | 0.75 | 0.75 | 0.75 | 0.75 | 0.75 | 0.75
aggregiert | BA | Nuclear | BA_Nuclear | 0.00032857 | 0.332 | 0.333 | 0.335 | 0.337 | 0.338 | 0.34 | 0.342 | 0.343
aggregiert | BA | Lignite | BA_Lignite | 0.0021595 | 0.392 | 0.392 | 0.443 | 0.447 | 0.452 | 0.456 | 0.461 | 0.466
aggregiert | BA | Coal | BA_Coal | 0.00017143 | 0.461 | 0.462 | 0.463 | 0.464 | 0.465 | 0.466 | 0.466 | 0.467
aggregiert | BA | CCGT | BA_CCGT | 0.0004881 | 0.602 | 0.605 | 0.607 | 0.61 | 0.612 | 0.615 | 0.617 | 0.619
aggregiert | BA | OCGT | BA_OCGT | 0.00014286 | 0.391 | 0.392 | 0.392 | 0.393 | 0.394 | 0.395 | 0.395 | 0.396
aggregiert | BA | GasSteam | BA_GasSteam | 0.00017143 | 0.411 | 0.412 | 0.412 | 0.413 | 0.414 | 0.415 | 0.416 | 0.417
aggregiert | BA | CCOT | BA_CCOT | 0.0004881 | 0.602 | 0.605 | 0.607 | 0.61 | 0.612 | 0.615 | 0.617 | 0.619
aggregiert | BA | OCOT | BA_OCOT | 0.00014286 | 0.391 | 0.392 | 0.392 | 0.393 | 0.394 | 0.395 | 0.395 | 0.396
aggregiert | BA | OilSteam | BA_OilSteam | 0.00017143 | 0.411 | 0.412 | 0.412 | 0.413 | 0.414 | 0.415 | 0.416 | 0.417
aggregiert | BA | PSP | BA_PSP | 0 | 0.75 | 0.75 | 0.75 | 0.75 | 0.75 | 0.75 | 0.75 | 0.75
aggregiert | BA | RoR | BA_RoR | 0 | bar: 0.391 0.411 to 0.396 0.417
aggregiert | BA | Waste | BA_Waste | 0 | bar: 0.391 0.411 to 0.396 0.417
aggregiert | BA | Biomass | BA_Biomass | 0 | 0.38 | 0.38 | 0.38 | 0.38 | 0.38 | 0.38 | 0.38 | 0.38
aggregiert | BA | Tidal | BA_Tidal | 0 | bar: 0.391 0.411 to 0.396 0.417
aggregiert | BA | Geothermal | BA_Geothermal | 0 | bar: 0.391 0.411 to 0.396 0.417
aggregiert | BA | Solar 1 | BA_Solar 1 | 0 | bar: 0.391 0.411 to 0.396 0.417
aggregiert | BA | Solar 2 | BA_Solar 2 | 0 | bar: 0.391 0.411 to 0.396 0.417
aggregiert | BA | Solar 3 | BA_Solar 3 | 0 | bar: 0.391 0.411 to 0.396 0.417
aggregiert | BA | CSP | BA_CSP | 0 | bar: 0.391 0.411 to 0.396 0.417
aggregiert | BA | Wind onshore 1 | BA_Wind onshore 1 | 0 | bar: 0.391 0.411 to 0.396 0.417
aggregiert | BA | Wind onshore 2 | BA_Wind onshore 2 | 0 | bar: 0.391 0.411 to 0.396 0.417
aggregiert | BA | Wind onshore 3 | BA_Wind onshore 3 | 0 | bar: 0.391 0.411 to 0.396 0.417
aggregiert | BA | Wind offshore 1 | BA_Wind offshore 1 | 0 | bar: 0.391 0.411 to 0.396 0.417
aggregiert | BA | Wind offshore 2 | BA_Wind offshore 2 | 0 | bar: 0.391 0.411 to 0.396 0.417
aggregiert | BA | Wind offshore 3 | BA_Wind offshore 3 | 0 | bar: 0.391 0.411 to 0.396 0.417
aggregiert | BA | Lignite CCS | BA_Lignite CCS | 0.00062857 | 0.303 | 0.306 | 0.309 | 0.312 | 0.315 | 0.318 | 0.322 | 0.325
aggregiert | BA | Coal CCS | BA_Coal CCS | 0.00065238 | 0.313 | 0.316 | 0.319 | 0.323 | 0.326 | 0.329 | 0.332 | 0.336
aggregiert | BA | CCGT CCS | BA_CCGT CCS | 0.001 | 0.485 | 0.49 | 0.495 | 0.499 | 0.504 | 0.51 | 0.515 | 0.52
aggregiert | BA | OCGT CCS | BA_OCGT CCS | 0 | 0.34 | 0.34 | 0.34 | 0.34 | 0.34 | 0.34 | 0.34 | 0.34
aggregiert | BA | CCOT CCS | BA_CCOT CCS | 0.001 | 0.485 | 0.49 | 0.495 | 0.499 | 0.504 | 0.51 | 0.515 | 0.52
aggregiert | BA | OCOT CCS | BA_OCOT CCS | 0.00065238 | 0.313 | 0.316 | 0.319 | 0.323 | 0.326 | 0.329 | 0.332 | 0.336
aggregiert | BA | Li-Ion | BA_Li-Ion | 0.0010595 | 0.875 | 0.9 | 0.91 | 0.92 | 0.92 | 0.92 | 0.92 | 0.92
aggregiert | BA | PbS | BA_PbS | 0.0014881 | 0.785 | 0.8 | 0.81 | 0.82 | 0.825 | 0.83 | 0.835 | 0.84
aggregiert | BA | NaS | BA_NaS | 0.0027262 | 0.785 | 0.8 | 0.82 | 0.84 | 0.85 | 0.86 | 0.87 | 0.88
aggregiert | BA | Redox-Flow | BA_Redox-Flow | 0.0022143 | 0.72 | 0.74 | 0.76 | 0.78 | 0.785 | 0.79 | 0.795 | 0.8
aggregiert | BA | PSW-Klein | BA_PSW-Klein | 0 | 0.8 | 0.8 | 0.8 | 0.8 | 0.8 | 0.8 | 0.8 | 0.8
aggregiert | BA | PSW-Gross | BA_PSW-Gross | 0 | 0.8 | 0.8 | 0.8 | 0.8 | 0.8 | 0.8 | 0.8 | 0.8
aggregiert | BA | PSW-Untertage | BA_PSW-Untertage | 0 | 0.8 | 0.8 | 0.8 | 0.8 | 0.8 | 0.8 | 0.8 | 0.8
aggregiert | BA | AA-CAES | BA_AA-CAES | 0.0018571 | 0.67 | 0.67 | 0.685 | 0.7 | 0.7075 | 0.715 | 0.7225 | 0.73
aggregiert | BA | DSM01 | BA_DSM01 | 0 | bar: 0.313 to 0.336
aggregiert | BA | DSM04 | BA_DSM04 | 0 | bar: 0.313 to 0.336
aggregiert | BA | DSM12 | BA_DSM12 | 0 | bar: 0.313 to 0.336
aggregiert | BA | Biomass CCS | BA_Biomass CCS | 0.00043613 | 0.258 | 0.25991 | 0.26181 | 0.26453 | 0.26641 | 0.26828 | 0.27073 | 0.2734
aggregiert | BA | Reservoir | BA_Reservoir | 0 | 0.75 | 0.75 | 0.75 | 0.75 | 0.75 | 0.75 | 0.75 | 0.75
aggregiert | BE | Nuclear | BE_Nuclear | 0.00039762 | 0.33 | 0.33 | 0.335 | 0.337 | 0.338 | 0.34 | 0.342 | 0.343
aggregiert | BE | Lignite | BE_Lignite | 0.0009 | 0.434 | 0.439 | 0.443 | 0.447 | 0.452 | 0.456 | 0.461 | 0.466
aggregiert | BE | Coal | BE_Coal | 0.0017208 | 0.40719 | 0.40719 | 0.463 | 0.464 | 0.465 | 0.466 | 0.466 | 0.467
aggregiert | BE | CCGT | BE_CCGT | 0.002349 | 0.53523 | 0.53523 | 0.53523 | 0.54688 | 0.55627 | 0.58912 | 0.59831 | 0.60667
aggregiert | BE | OCGT | BE_OCGT | 0.00065192 | 0.37808 | 0.37808 | 0.38222 | 0.38222 | 0.38372 | 0.39557 | 0.39943 | 0.396
aggregiert | BE | GasSteam | BE_GasSteam | -0.0010969 | 0.49031 | 0.49031 | 0.49031 | 0.49688 | 0.49688 | 0.49688 | 0.49688 | 0.417
aggregiert | BE | CCOT | BE_CCOT | 0.0004881 | 0.602 | 0.605 | 0.607 | 0.61 | 0.612 | 0.615 | 0.617 | 0.619
aggregiert | BE | OCOT | BE_OCOT | 0.001031 | 0.3666 | 0.3666 | 0.3666 | 0.3666 | 0.3666 | 0.395 | 0.395 | 0.396
aggregiert | BE | OilSteam | BE_OilSteam | -0.00037202 | 0.42675 | 0.42675 | 0.42675 | 0.413 | 0.414 | 0.415 | 0.416 | 0.417
aggregiert | BE | PSP | BE_PSP | 0 | 0.75 | 0.75 | 0.75 | 0.75 | 0.75 | 0.75 | 0.75 | 0.75
aggregiert | BE | RoR | BE_RoR | 0 | bar: 0.313 to 0.336
aggregiert | BE | Waste | BE_Waste | 0 | bar: 0.313 to 0.336
aggregiert | BE | Biomass | BE_Biomass | 0 | 0.38 | 0.38 | 0.38 | 0.38 | 0.38 | 0.38 | 0.38 | 0.38
aggregiert | BE | Tidal | BE_Tidal | 0 | bar: 0.313 to 0.336
aggregiert | BE | Geothermal | BE_Geothermal | 0 | bar: 0.313 to 0.336
aggregiert | BE | Solar 1 | BE_Solar 1 | 0 | bar: 0.313 to 0.336
aggregiert | BE | Solar 2 | BE_Solar 2 | 0 | bar: 0.313 to 0.336
aggregiert | BE | Solar 3 | BE_Solar 3 | 0 | bar: 0.313 to 0.336
aggregiert | BE | CSP | BE_CSP | 0 | bar: 0.313 to 0.336
aggregiert | BE | Wind onshore 1 | BE_Wind onshore 1 | 0 | bar: 0.313 to 0.336
aggregiert | BE | Wind onshore 2 | BE_Wind onshore 2 | 0 | bar: 0.313 to 0.336
aggregiert | BE | Wind onshore 3 | BE_Wind onshore 3 | 0 | bar: 0.313 to 0.336
aggregiert | BE | Wind offshore 1 | BE_Wind offshore 1 | 0 | bar: 0.313 to 0.336
aggregiert | BE | Wind offshore 2 | BE_Wind offshore 2 | 0 | bar: 0.313 to 0.336
aggregiert | BE | Wind offshore 3 | BE_Wind offshore 3 | 0 | bar: 0.313 to 0.336
aggregiert | BE | Lignite CCS | BE_Lignite CCS | 0.00062857 | 0.303 | 0.306 | 0.309 | 0.312 | 0.315 | 0.318 | 0.322 | 0.325
aggregiert | BE | Coal CCS | BE_Coal CCS | 0.00065238 | 0.313 | 0.316 | 0.319 | 0.323 | 0.326 | 0.329 | 0.332 | 0.336
aggregiert | BE | CCGT CCS | BE_CCGT CCS | 0.001 | 0.485 | 0.49 | 0.495 | 0.499 | 0.504 | 0.51 | 0.515 | 0.52
aggregiert | BE | OCGT CCS | BE_OCGT CCS | 0 | 0.34 | 0.34 | 0.34 | 0.34 | 0.34 | 0.34 | 0.34 | 0.34
aggregiert | BE | CCOT CCS | BE_CCOT CCS | 0.001 | 0.485 | 0.49 | 0.495 | 0.499 | 0.504 | 0.51 | 0.515 | 0.52
aggregiert | BE | OCOT CCS | BE_OCOT CCS | 0.00065238 | 0.313 | 0.316 | 0.319 | 0.323 | 0.326 | 0.329 | 0.332 | 0.336
aggregiert | BE | Li-Ion | BE_Li-Ion | 0.0010595 | 0.875 | 0.9 | 0.91 | 0.92 | 0.92 | 0.92 | 0.92 | 0.92
aggregiert | BE | PbS | BE_PbS | 0.0014881 | 0.785 | 0.8 | 0.81 | 0.82 | 0.825 | 0.83 | 0.835 | 0.84
aggregiert | BE | NaS | BE_NaS | 0.0027262 | 0.785 | 0.8 | 0.82 | 0.84 | 0.85 | 0.86 | 0.87 | 0.88
aggregiert | BE | Redox-Flow | BE_Redox-Flow | 0.0022143 | 0.72 | 0.74 | 0.76 | 0.78 | 0.785 | 0.79 | 0.795 | 0.8
aggregiert | BE | PSW-Klein | BE_PSW-Klein | 0 | 0.8 | 0.8 | 0.8 | 0.8 | 0.8 | 0.8 | 0.8 | 0.8
aggregiert | BE | PSW-Gross | BE_PSW-Gross | 0 | 0.8 | 0.8 | 0.8 | 0.8 | 0.8 | 0.8 | 0.8 | 0.8
aggregiert | BE | PSW-Untertage | BE_PSW-Untertage | 0 | 0.8 | 0.8 | 0.8 | 0.8 | 0.8 | 0.8 | 0.8 | 0.8
aggregiert | BE | AA-CAES | BE_AA-CAES | 0.0018571 | 0.67 | 0.67 | 0.685 | 0.7 | 0.7075 | 0.715 | 0.7225 | 0.73
aggregiert | BE | DSM01 | BE_DSM01 | 0 | bar: 0.313 to 0.336
aggregiert | BE | DSM04 | BE_DSM04 | 0 | bar: 0.313 to 0.336
aggregiert | BE | DSM12 | BE_DSM12 | 0 | bar: 0.313 to 0.336
aggregiert | BE | Biomass CCS | BE_Biomass CCS | 0.00043613 | 0.258 | 0.25991 | 0.26181 | 0.26453 | 0.26641 | 0.26828 | 0.27073 | 0.2734
aggregiert | BE | Reservoir | BE_Reservoir | 0 | 0.75 | 0.75 | 0.75 | 0.75 | 0.75 | 0.75 | 0.75 | 0.75
aggregiert | BG | Nuclear | BG_Nuclear | 0.00043095 | 0.33 | 0.33 | 0.33 | 0.33 | 0.33 | 0.34 | 0.342 | 0.343
aggregiert | BG | Lignite | BG_Lignite | 0.00094943 | 0.41603 | 0.473 | 0.473 | 0.473 | 0.473 | 0.473 | 0.473 | 0.473
aggregiert | BG | Coal | BG_Coal | -0.00033125 | 0.48688 | 0.48688 | 0.48688 | 0.48688 | 0.48688 | 0.48688 | 0.48688 | 0.467
aggregiert | BG | CCGT | BG_CCGT | 0 | 0.60667 | 0.60667 | 0.60667 | 0.60667 | 0.60667 | 0.60667 | 0.60667 | 0.60667
aggregiert | BG | OCGT | BG_OCGT | 3.3027e-05 | 0.3947 | 0.3947 | 0.3947 | 0.3947 | 0.3947 | 0.3947 | 0.39566 | 0.396
aggregiert | BG | GasSteam | BG_GasSteam | 9.0471e-05 | 0.39536 | 0.42994 | 0.42994 | 0.413 | 0.414 | 0.415 | 0.416 | 0.417
aggregiert | BG | CCOT | BG_CCOT | 0.0004881 | 0.602 | 0.605 | 0.607 | 0.61 | 0.612 | 0.615 | 0.617 | 0.619
aggregiert | BG | OCOT | BG_OCOT | 0.00014286 | 0.391 | 0.392 | 0.392 | 0.393 | 0.394 | 0.395 | 0.395 | 0.396
aggregiert | BG | OilSteam | BG_OilSteam | 4.5351e-05 | 0.49734 | 0.49734 | 0.49734 | 0.49734 | 0.49734 | 0.49734 | 0.49734 | 0.50006
aggregiert | BG | PSP | BG_PSP | 0 | 0.75 | 0.75 | 0.75 | 0.75 | 0.75 | 0.75 | 0.75 | 0.75
aggregiert | BG | RoR | BG_RoR | 0 | bar: 0.391 to 0.396
aggregiert | BG | Waste | BG_Waste | 0 | bar: 0.391 to 0.396
aggregiert | BG | Biomass | BG_Biomass | 0 | 0.38 | 0.38 | 0.38 | 0.38 | 0.38 | 0.38 | 0.38 | 0.38
aggregiert | BG | Tidal | BG_Tidal | 0 | bar: 0.391 to 0.396
aggregiert | BG | Geothermal | BG_Geothermal | 0 | bar: 0.391 to 0.396
aggregiert | BG | Solar 1 | BG_Solar 1 | 0 | bar: 0.391 to 0.396
aggregiert | BG | Solar 2 | BG_Solar 2 | 0 | bar: 0.391 to 0.396
aggregiert | BG | Solar 3 | BG_Solar 3 | 0 | bar: 0.391 to 0.396
aggregiert | BG | CSP | BG_CSP | 0 | bar: 0.391 to 0.396
aggregiert | BG | Wind onshore 1 | BG_Wind onshore 1 | 0 | bar: 0.391 to 0.396
aggregiert | BG | Wind onshore 2 | BG_Wind onshore 2 | 0 | bar: 0.391 to 0.396
aggregiert | BG | Wind onshore 3 | BG_Wind onshore 3 | 0 | bar: 0.391 to 0.396
aggregiert | BG | Wind offshore 1 | BG_Wind offshore 1 | 0 | bar: 0.391 to 0.396
aggregiert | BG | Wind offshore 2 | BG_Wind offshore 2 | 0 | bar: 0.391 to 0.396
aggregiert | BG | Wind offshore 3 | BG_Wind offshore 3 | 0 | bar: 0.391 to 0.396
aggregiert | BG | Lignite CCS | BG_Lignite CCS | 0.00062857 | 0.303 | 0.306 | 0.309 | 0.312 | 0.315 | 0.318 | 0.322 | 0.325
aggregiert | BG | Coal CCS | BG_Coal CCS | 0.00065238 | 0.313 | 0.316 | 0.319 | 0.323 | 0.326 | 0.329 | 0.332 | 0.336
aggregiert | BG | CCGT CCS | BG_CCGT CCS | 0.001 | 0.485 | 0.49 | 0.495 | 0.499 | 0.504 | 0.51 | 0.515 | 0.52
aggregiert | BG | OCGT CCS | BG_OCGT CCS | 0 | 0.34 | 0.34 | 0.34 | 0.34 | 0.34 | 0.34 | 0.34 | 0.34
aggregiert | BG | CCOT CCS | BG_CCOT CCS | 0.001 | 0.485 | 0.49 | 0.495 | 0.499 | 0.504 | 0.51 | 0.515 | 0.52
aggregiert | BG | OCOT CCS | BG_OCOT CCS | 0.00065238 | 0.313 | 0.316 | 0.319 | 0.323 | 0.326 | 0.329 | 0.332 | 0.336
aggregiert | BG | Li-Ion | BG_Li-Ion | 0.0010595 | 0.875 | 0.9 | 0.91 | 0.92 | 0.92 | 0.92 | 0.92 | 0.92
aggregiert | BG | PbS | BG_PbS | 0.0014881 | 0.785 | 0.8 | 0.81 | 0.82 | 0.825 | 0.83 | 0.835 | 0.84
aggregiert | BG | NaS | BG_NaS | 0.0027262 | 0.785 | 0.8 | 0.82 | 0.84 | 0.85 | 0.86 | 0.87 | 0.88
aggregiert | BG | Redox-Flow | BG_Redox-Flow | 0.0022143 | 0.72 | 0.74 | 0.76 | 0.78 | 0.785 | 0.79 | 0.795 | 0.8
aggregiert | BG | PSW-Klein | BG_PSW-Klein | 0 | 0.8 | 0.8 | 0.8 | 0.8 | 0.8 | 0.8 | 0.8 | 0.8
aggregiert | BG | PSW-Gross | BG_PSW-Gross | 0 | 0.8 | 0.8 | 0.8 | 0.8 | 0.8 | 0.8 | 0.8 | 0.8
aggregiert | BG | PSW-Untertage | BG_PSW-Untertage | 0 | 0.8 | 0.8 | 0.8 | 0.8 | 0.8 | 0.8 | 0.8 | 0.8
aggregiert | BG | AA-CAES | BG_AA-CAES | 0.0018571 | 0.67 | 0.67 | 0.685 | 0.7 | 0.7075 | 0.715 | 0.7225 | 0.73
aggregiert | BG | DSM01 | BG_DSM01 | 0 | bar: 0.313 to 0.336
aggregiert | BG | DSM04 | BG_DSM04 | 0 | bar: 0.313 to 0.336
aggregiert | BG | DSM12 | BG_DSM12 | 0 | bar: 0.313 to 0.336
aggregiert | BG | Biomass CCS | BG_Biomass CCS | 0.00043613 | 0.258 | 0.25991 | 0.26181 | 0.26453 | 0.26641 | 0.26828 | 0.27073 | 0.2734
aggregiert | BG | Reservoir | BG_Reservoir | 0 | 0.75 | 0.75 | 0.75 | 0.75 | 0.75 | 0.75 | 0.75 | 0.75
aggregiert | CH | Nuclear | CH_Nuclear | 0.00045 | 0.33 | 0.33 | 0.33 | 0.33 | 0.338 | 0.34 | 0.342 | 0.343
aggregiert | CH | Lignite | CH_Lignite | 0.0009 | 0.434 | 0.439 | 0.443 | 0.447 | 0.452 | 0.456 | 0.461 | 0.466
aggregiert | CH | Coal | CH_Coal | 0.00017143 | 0.461 | 0.462 | 0.463 | 0.464 | 0.465 | 0.466 | 0.466 | 0.467
aggregiert | CH | CCGT | CH_CCGT | 0.0014253 | 0.56508 | 0.56508 | 0.56508 | 0.56508 | 0.58966 | 0.58966 | 0.58966 | 0.619
aggregiert | CH | OCGT | CH_OCGT | 0.0013935 | 0.35221 | 0.36066 | 0.36066 | 0.36523 | 0.3692 | 0.395 | 0.395 | 0.396
aggregiert | CH | GasSteam | CH_GasSteam | 0.00037083 | 0.40444 | 0.40444 | 0.412 | 0.413 | 0.414 | 0.415 | 0.416 | 0.417
aggregiert | CH | CCOT | CH_CCOT | 0.0004881 | 0.602 | 0.605 | 0.607 | 0.61 | 0.612 | 0.615 | 0.617 | 0.619
aggregiert | CH | OCOT | CH_OCOT | 0.0017762 | 0.3458 | 0.3458 | 0.3458 | 0.393 | 0.394 | 0.395 | 0.395 | 0.396
aggregiert | CH | OilSteam | CH_OilSteam | 0.00017143 | 0.411 | 0.412 | 0.412 | 0.413 | 0.414 | 0.415 | 0.416 | 0.417
aggregiert | CH | PSP | CH_PSP | 0 | 0.75 | 0.75 | 0.75 | 0.75 | 0.75 | 0.75 | 0.75 | 0.75
aggregiert | CH | RoR | CH_RoR | 0 | bar: 0.411 to 0.417
aggregiert | CH | Waste | CH_Waste | 0 | bar: 0.411 to 0.417
aggregiert | CH | Biomass | CH_Biomass | 0 | 0.38 | 0.38 | 0.38 | 0.38 | 0.38 | 0.38 | 0.38 | 0.38
aggregiert | CH | Tidal | CH_Tidal | 0 | bar: 0.411 to 0.417
aggregiert | CH | Geothermal | CH_Geothermal | 0 | bar: 0.411 to 0.417
aggregiert | CH | Solar 1 | CH_Solar 1 | 0 | bar: 0.411 to 0.417
aggregiert | CH | Solar 2 | CH_Solar 2 | 0 | bar: 0.411 to 0.417
aggregiert | CH | Solar 3 | CH_Solar 3 | 0 | bar: 0.411 to 0.417
aggregiert | CH | CSP | CH_CSP | 0 | bar: 0.411 to 0.417
aggregiert | CH | Wind onshore 1 | CH_Wind onshore 1 | 0 | bar: 0.411 to 0.417
aggregiert | CH | Wind onshore 2 | CH_Wind onshore 2 | 0 | bar: 0.411 to 0.417
aggregiert | CH | Wind onshore 3 | CH_Wind onshore 3 | 0 | bar: 0.411 to 0.417
aggregiert | CH | Wind offshore 1 | CH_Wind offshore 1 | 0 | bar: 0.411 to 0.417
aggregiert | CH | Wind offshore 2 | CH_Wind offshore 2 | 0 | bar: 0.411 to 0.417
aggregiert | CH | Wind offshore 3 | CH_Wind offshore 3 | 0 | bar: 0.411 to 0.417
aggregiert | CH | Lignite CCS | CH_Lignite CCS | 0.00062857 | 0.303 | 0.306 | 0.309 | 0.312 | 0.315 | 0.318 | 0.322 | 0.325
aggregiert | CH | Coal CCS | CH_Coal CCS | 0.00065238 | 0.313 | 0.316 | 0.319 | 0.323 | 0.326 | 0.329 | 0.332 | 0.336
aggregiert | CH | CCGT CCS | CH_CCGT CCS | 0.001 | 0.485 | 0.49 | 0.495 | 0.499 | 0.504 | 0.51 | 0.515 | 0.52
aggregiert | CH | OCGT CCS | CH_OCGT CCS | 0 | 0.34 | 0.34 | 0.34 | 0.34 | 0.34 | 0.34 | 0.34 | 0.34
aggregiert | CH | CCOT CCS | CH_CCOT CCS | 0.001 | 0.485 | 0.49 | 0.495 | 0.499 | 0.504 | 0.51 | 0.515 | 0.52
aggregiert | CH | OCOT CCS | CH_OCOT CCS | 0.00065238 | 0.313 | 0.316 | 0.319 | 0.323 | 0.326 | 0.329 | 0.332 | 0.336
aggregiert | CH | Li-Ion | CH_Li-Ion | 0.0010595 | 0.875 | 0.9 | 0.91 | 0.92 | 0.92 | 0.92 | 0.92 | 0.92
aggregiert | CH | PbS | CH_PbS | 0.0014881 | 0.785 | 0.8 | 0.81 | 0.82 | 0.825 | 0.83 | 0.835 | 0.84
aggregiert | CH | NaS | CH_NaS | 0.0027262 | 0.785 | 0.8 | 0.82 | 0.84 | 0.85 | 0.86 | 0.87 | 0.88
aggregiert | CH | Redox-Flow | CH_Redox-Flow | 0.0022143 | 0.72 | 0.74 | 0.76 | 0.78 | 0.785 | 0.79 | 0.795 | 0.8
aggregiert | CH | PSW-Klein | CH_PSW-Klein | 0 | 0.8 | 0.8 | 0.8 | 0.8 | 0.8 | 0.8 | 0.8 | 0.8
aggregiert | CH | PSW-Gross | CH_PSW-Gross | 0 | 0.8 | 0.8 | 0.8 | 0.8 | 0.8 | 0.8 | 0.8 | 0.8
aggregiert | CH | PSW-Untertage | CH_PSW-Untertage | 0 | 0.8 | 0.8 | 0.8 | 0.8 | 0.8 | 0.8 | 0.8 | 0.8
aggregiert | CH | AA-CAES | CH_AA-CAES | 0.0018571 | 0.67 | 0.67 | 0.685 | 0.7 | 0.7075 | 0.715 | 0.7225 | 0.73
aggregiert | CH | DSM01 | CH_DSM01 | 0 | bar: 0.313 to 0.336
aggregiert | CH | DSM04 | CH_DSM04 | 0 | bar: 0.313 to 0.336
aggregiert | CH | DSM12 | CH_DSM12 | 0 | bar: 0.313 to 0.336
aggregiert | CH | Biomass CCS | CH_Biomass CCS | 0.00043613 | 0.258 | 0.25991 | 0.26181 | 0.26453 | 0.26641 | 0.26828 | 0.27073 | 0.2734
aggregiert | CH | Reservoir | CH_Reservoir | 0 | 0.75 | 0.75 | 0.75 | 0.75 | 0.75 | 0.75 | 0.75 | 0.75
aggregiert | CZ | Nuclear | CZ_Nuclear | 0 | 0.33 | 0.33 | 0.33 | 0.33 | 0.33 | 0.33 | 0.33 | 0.33
aggregiert | CZ | Lignite | CZ_Lignite | 0.0018309 | 0.39174 | 0.42446 | 0.43423 | 0.43423 | 0.43539 | 0.456 | 0.461 | 0.466
aggregiert | CZ | Coal | CZ_Coal | 0.00086513 | 0.44394 | 0.44888 | 0.44888 | 0.44888 | 0.44888 | 0.47413 | 0.47413 | 0.467
aggregiert | CZ | CCGT | CZ_CCGT | 0.0036897 | 0.51422 | 0.51422 | 0.51422 | 0.51422 | 0.51422 | 0.615 | 0.617 | 0.619
aggregiert | CZ | OCGT | CZ_OCGT | 0.00061022 | 0.3771 | 0.3771 | 0.3771 | 0.3771 | 0.3771 | 0.3926 | 0.3926 | 0.396
aggregiert | CZ | GasSteam | CZ_GasSteam | -0.0015128 | 0.45862 | 0.45862 | 0.45862 | 0.45862 | 0.45862 | 0.415 | 0.416 | 0.417
aggregiert | CZ | CCOT | CZ_CCOT | 0.0004881 | 0.602 | 0.605 | 0.607 | 0.61 | 0.612 | 0.615 | 0.617 | 0.619
aggregiert | CZ | OCOT | CZ_OCOT | 0.0012862 | 0.3224 | 0.392 | 0.392 | 0.393 | 0.394 | 0.395 | 0.395 | 0.396
aggregiert | CZ | OilSteam | CZ_OilSteam | 0.0004933 | 0.39169 | 0.412 | 0.412 | 0.413 | 0.414 | 0.415 | 0.416 | 0.417
aggregiert | CZ | PSP | CZ_PSP | 0 | 0.75 | 0.75 | 0.75 | 0.75 | 0.75 | 0.75 | 0.75 | 0.75
aggregiert | CZ | RoR | CZ_RoR | 0 | bar: 0.39169 to 0.417
aggregiert | CZ | Waste | CZ_Waste | 0 | bar: 0.39169 to 0.417
aggregiert | CZ | Biomass | CZ_Biomass | 0 | 0.38 | 0.38 | 0.38 | 0.38 | 0.38 | 0.38 | 0.38 | 0.38
aggregiert | CZ | Tidal | CZ_Tidal | 0 | bar: 0.39169 to 0.417
aggregiert | CZ | Geothermal | CZ_Geothermal | 0 | bar: 0.39169 to 0.417
aggregiert | CZ | Solar 1 | CZ_Solar 1 | 0 | bar: 0.39169 to 0.417
aggregiert | CZ | Solar 2 | CZ_Solar 2 | 0 | bar: 0.39169 to 0.417
aggregiert | CZ | Solar 3 | CZ_Solar 3 | 0 | bar: 0.39169 to 0.417
aggregiert | CZ | CSP | CZ_CSP | 0 | bar: 0.39169 to 0.417
aggregiert | CZ | Wind onshore 1 | CZ_Wind onshore 1 | 0 | bar: 0.39169 to 0.417
aggregiert | CZ | Wind onshore 2 | CZ_Wind onshore 2 | 0 | bar: 0.39169 to 0.417
aggregiert | CZ | Wind onshore 3 | CZ_Wind onshore 3 | 0 | bar: 0.39169 to 0.417
aggregiert | CZ | Wind offshore 1 | CZ_Wind offshore 1 | 0 | bar: 0.39169 to 0.417
aggregiert | CZ | Wind offshore 2 | CZ_Wind offshore 2 | 0 | bar: 0.39169 to 0.417
aggregiert | CZ | Wind offshore 3 | CZ_Wind offshore 3 | 0 | bar: 0.39169 to 0.417
aggregiert | CZ | Lignite CCS | CZ_Lignite CCS | 0.00062857 | 0.303 | 0.306 | 0.309 | 0.312 | 0.315 | 0.318 | 0.322 | 0.325
aggregiert | CZ | Coal CCS | CZ_Coal CCS | 0.00065238 | 0.313 | 0.316 | 0.319 | 0.323 | 0.326 | 0.329 | 0.332 | 0.336
aggregiert | CZ | CCGT CCS | CZ_CCGT CCS | 0.001 | 0.485 | 0.49 | 0.495 | 0.499 | 0.504 | 0.51 | 0.515 | 0.52
aggregiert | CZ | OCGT CCS | CZ_OCGT CCS | 0 | 0.34 | 0.34 | 0.34 | 0.34 | 0.34 | 0.34 | 0.34 | 0.34
aggregiert | CZ | CCOT CCS | CZ_CCOT CCS | 0.001 | 0.485 | 0.49 | 0.495 | 0.499 | 0.504 | 0.51 | 0.515 | 0.52
aggregiert | CZ | OCOT CCS | CZ_OCOT CCS | 0.00065238 | 0.313 | 0.316 | 0.319 | 0.323 | 0.326 | 0.329 | 0.332 | 0.336
aggregiert | CZ | Li-Ion | CZ_Li-Ion | 0.0010595 | 0.875 | 0.9 | 0.91 | 0.92 | 0.92 | 0.92 | 0.92 | 0.92
aggregiert | CZ | PbS | CZ_PbS | 0.0014881 | 0.785 | 0.8 | 0.81 | 0.82 | 0.825 | 0.83 | 0.835 | 0.84
aggregiert | CZ | NaS | CZ_NaS | 0.0027262 | 0.785 | 0.8 | 0.82 | 0.84 | 0.85 | 0.86 | 0.87 | 0.88
aggregiert | CZ | Redox-Flow | CZ_Redox-Flow | 0.0022143 | 0.72 | 0.74 | 0.76 | 0.78 | 0.785 | 0.79 | 0.795 | 0.8
aggregiert | CZ | PSW-Klein | CZ_PSW-Klein | 0 | 0.8 | 0.8 | 0.8 | 0.8 | 0.8 | 0.8 | 0.8 | 0.8
aggregiert | CZ | PSW-Gross | CZ_PSW-Gross | 0 | 0.8 | 0.8 | 0.8 | 0.8 | 0.8 | 0.8 | 0.8 | 0.8
aggregiert | CZ | PSW-Untertage | CZ_PSW-Untertage | 0 | 0.8 | 0.8 | 0.8 | 0.8 | 0.8 | 0.8 | 0.8 | 0.8
aggregiert | CZ | AA-CAES | CZ_AA-CAES | 0.0018571 | 0.67 | 0.67 | 0.685 | 0.7 | 0.7075 | 0.715 | 0.7225 | 0.73
aggregiert | CZ | DSM01 | CZ_DSM01 | 0 | bar: 0.313 to 0.336
aggregiert | CZ | DSM04 | CZ_DSM04 | 0 | bar: 0.313 to 0.336
aggregiert | CZ | DSM12 | CZ_DSM12 | 0 | bar: 0.313 to 0.336
aggregiert | CZ | Biomass CCS | CZ_Biomass CCS | 0.00043613 | 0.258 | 0.25991 | 0.26181 | 0.26453 | 0.26641 | 0.26828 | 0.27073 | 0.2734
aggregiert | CZ | Reservoir | CZ_Reservoir | 0 | 0.75 | 0.75 | 0.75 | 0.75 | 0.75 | 0.75 | 0.75 | 0.75
aggregiert | DE | Nuclear | DE_Nuclear | 0.00039762 | 0.33 | 0.33 | 0.335 | 0.337 | 0.338 | 0.34 | 0.342 | 0.343
aggregiert | DE | Lignite | DE_Lignite | 0.0017734 | 0.40973 | 0.41395 | 0.43131 | 0.43302 | 0.4357 | 0.464 | 0.464 | 0.466
aggregiert | DE | Coal | DE_Coal | 0.0024044 | 0.40438 | 0.40975 | 0.42462 | 0.43329 | 0.45788 | 0.48369 | 0.48369 | 0.467
aggregiert | DE | CCGT | DE_CCGT | 0.0020822 | 0.53678 | 0.54702 | 0.55162 | 0.55242 | 0.55972 | 0.58083 | 0.58783 | 0.619
aggregiert | DE | OCGT | DE_OCGT | 0.001034 | 0.36308 | 0.36526 | 0.36798 | 0.37362 | 0.37935 | 0.38824 | 0.39273 | 0.396
aggregiert | DE | GasSteam | DE_GasSteam | 0.00071333 | 0.41322 | 0.45282 | 0.46076 | 0.46792 | 0.47917 | 0.47996 | 0.49369 | 0.417
aggregiert | DE | CCOT | DE_CCOT | 0.0059143 | 0.41333 | 0.41333 | 0.607 | 0.61 | 0.612 | 0.615 | 0.617 | 0.619
aggregiert | DE | OCOT | DE_OCOT | 0.0021113 | 0.32803 | 0.34257 | 0.35616 | 0.36168 | 0.394 | 0.395 | 0.395 | 0.396
aggregiert | DE | OilSteam | DE_OilSteam | -0.00093191 | 0.45212 | 0.45735 | 0.45735 | 0.46157 | 0.46157 | 0.47775 | 0.416 | 0.417
aggregiert | DE | PSP | DE_PSP | 0 | 0.75 | 0.75 | 0.75 | 0.75 | 0.75 | 0.75 | 0.75 | 0.75
aggregiert | DE | RoR | DE_RoR | 0 | bar: 0.313 to 0.336
aggregiert | DE | Waste | DE_Waste | 0 | bar: 0.313 to 0.336
aggregiert | DE | Biomass | DE_Biomass | 0 | 0.38 | 0.38 | 0.38 | 0.38 | 0.38 | 0.38 | 0.38 | 0.38
aggregiert | DE | Tidal | DE_Tidal | 0 | bar: 0.313 to 0.336
aggregiert | DE | Geothermal | DE_Geothermal | 0 | bar: 0.313 to 0.336
aggregiert | DE | Solar 1 | DE_Solar 1 | 0 | bar: 0.313 to 0.336
aggregiert | DE | Solar 2 | DE_Solar 2 | 0 | bar: 0.313 to 0.336
aggregiert | DE | Solar 3 | DE_Solar 3 | 0 | bar: 0.313 to 0.336
aggregiert | DE | CSP | DE_CSP | 0 | bar: 0.313 to 0.336
aggregiert | DE | Wind onshore 1 | DE_Wind onshore 1 | 0 | bar: 0.313 to 0.336
aggregiert | DE | Wind onshore 2 | DE_Wind onshore 2 | 0 | bar: 0.313 to 0.336
aggregiert | DE | Wind onshore 3 | DE_Wind onshore 3 | 0 | bar: 0.313 to 0.336
aggregiert | DE | Wind offshore 1 | DE_Wind offshore 1 | 0 | bar: 0.313 to 0.336
aggregiert | DE | Wind offshore 2 | DE_Wind offshore 2 | 0 | bar: 0.313 to 0.336
aggregiert | DE | Wind offshore 3 | DE_Wind offshore 3 | 0 | bar: 0.313 to 0.336
aggregiert | DE | Lignite CCS | DE_Lignite CCS | 0.00062857 | 0.303 | 0.306 | 0.309 | 0.312 | 0.315 | 0.318 | 0.322 | 0.325
aggregiert | DE | Coal CCS | DE_Coal CCS | 0.00065238 | 0.313 | 0.316 | 0.319 | 0.323 | 0.326 | 0.329 | 0.332 | 0.336
aggregiert | DE | CCGT CCS | DE_CCGT CCS | 0.001 | 0.485 | 0.49 | 0.495 | 0.499 | 0.504 | 0.51 | 0.515 | 0.52
aggregiert | DE | OCGT CCS | DE_OCGT CCS | 0 | 0.34 | 0.34 | 0.34 | 0.34 | 0.34 | 0.34 | 0.34 | 0.34
aggregiert | DE | CCOT CCS | DE_CCOT CCS | 0.001 | 0.485 | 0.49 | 0.495 | 0.499 | 0.504 | 0.51 | 0.515 | 0.52
aggregiert | DE | OCOT CCS | DE_OCOT CCS | 0.00065238 | 0.313 | 0.316 | 0.319 | 0.323 | 0.326 | 0.329 | 0.332 | 0.336
aggregiert | DE | Li-Ion | DE_Li-Ion | 0.0010595 | 0.875 | 0.9 | 0.91 | 0.92 | 0.92 | 0.92 | 0.92 | 0.92
aggregiert | DE | PbS | DE_PbS | 0.0014881 | 0.785 | 0.8 | 0.81 | 0.82 | 0.825 | 0.83 | 0.835 | 0.84
aggregiert | DE | NaS | DE_NaS | 0.0027262 | 0.785 | 0.8 | 0.82 | 0.84 | 0.85 | 0.86 | 0.87 | 0.88
aggregiert | DE | Redox-Flow | DE_Redox-Flow | 0.0022143 | 0.72 | 0.74 | 0.76 | 0.78 | 0.785 | 0.79 | 0.795 | 0.8
aggregiert | DE | PSW-Klein | DE_PSW-Klein | 0 | 0.8 | 0.8 | 0.8 | 0.8 | 0.8 | 0.8 | 0.8 | 0.8
aggregiert | DE | PSW-Gross | DE_PSW-Gross | 0 | 0.8 | 0.8 | 0.8 | 0.8 | 0.8 | 0.8 | 0.8 | 0.8
aggregiert | DE | PSW-Untertage | DE_PSW-Untertage | 0 | 0.8 | 0.8 | 0.8 | 0.8 | 0.8 | 0.8 | 0.8 | 0.8
aggregiert | DE | AA-CAES | DE_AA-CAES | 0.0018571 | 0.67 | 0.67 | 0.685 | 0.7 | 0.7075 | 0.715 | 0.7225 | 0.73
aggregiert | DE | DSM01 | DE_DSM01 | 0 | bar: 0.313 to 0.336
aggregiert | DE | DSM04 | DE_DSM04 | 0 | bar: 0.313 to 0.336
aggregiert | DE | DSM12 | DE_DSM12 | 0 | bar: 0.313 to 0.336
aggregiert | DE | Biomass CCS | DE_Biomass CCS | 0.00043613 | 0.258 | 0.25991 | 0.26181 | 0.26453 | 0.26641 | 0.26828 | 0.27073 | 0.2734
aggregiert | DE | Reservoir | DE_Reservoir | 0 | 0.75 | 0.75 | 0.75 | 0.75 | 0.75 | 0.75 | 0.75 | 0.75
aggregiert | DK | Nuclear | DK_Nuclear | 0.00032857 | 0.332 | 0.333 | 0.335 | 0.337 | 0.338 | 0.34 | 0.342 | 0.343
aggregiert | DK | Lignite | DK_Lignite | 0.0009 | 0.434 | 0.439 | 0.443 | 0.447 | 0.452 | 0.456 | 0.461 | 0.466
aggregiert | DK | Coal | DK_Coal | 0.0020369 | 0.40249 | 0.41644 | 0.42579 | 0.4295 | 0.465 | 0.466 | 0.466 | 0.467
aggregiert | DK | CCGT | DK_CCGT | 0.0043303 | 0.49738 | 0.49738 | 0.49738 | 0.49738 | 0.51384 | 0.615 | 0.617 | 0.619
aggregiert | DK | OCGT | DK_OCGT | 0.0009839 | 0.36576 | 0.36576 | 0.36576 | 0.36848 | 0.37452 | 0.3822 | 0.395 | 0.396
aggregiert | DK | GasSteam | DK_GasSteam | -0.0009433 | 0.45457 | 0.45457 | 0.45457 | 0.45457 | 0.46383 | 0.47137 | 0.416 | 0.417
aggregiert | DK | CCOT | DK_CCOT | 0.0004881 | 0.602 | 0.605 | 0.607 | 0.61 | 0.612 | 0.615 | 0.617 | 0.619
aggregiert | DK | OCOT | DK_OCOT | 0.00030521 | 0.38219 | 0.39151 | 0.39151 | 0.39545 | 0.39545 | 0.39545 | 0.39545 | 0.396
aggregiert | DK | OilSteam | DK_OilSteam | 0.00017143 | 0.411 | 0.412 | 0.412 | 0.413 | 0.414 | 0.415 | 0.416 | 0.417
aggregiert | DK | PSP | DK_PSP | 0 | 0.75 | 0.75 | 0.75 | 0.75 | 0.75 | 0.75 | 0.75 | 0.75
aggregiert | DK | RoR | DK_RoR | 0 | bar: 0.411 to 0.417
aggregiert | DK | Waste | DK_Waste | 0 | bar: 0.411 to 0.417
aggregiert | DK | Biomass | DK_Biomass | 0 | 0.38 | 0.38 | 0.38 | 0.38 | 0.38 | 0.38 | 0.38 | 0.38
aggregiert | DK | Tidal | DK_Tidal | 0 | bar: 0.411 to 0.417
aggregiert | DK | Geothermal | DK_Geothermal | 0 | bar: 0.411 to 0.417
aggregiert | DK | Solar 1 | DK_Solar 1 | 0 | bar: 0.411 to 0.417
aggregiert | DK | Solar 2 | DK_Solar 2 | 0 | bar: 0.411 to 0.417
aggregiert | DK | Solar 3 | DK_Solar 3 | 0 | bar: 0.411 to 0.417
aggregiert | DK | CSP | DK_CSP | 0 | bar: 0.411 to 0.417
aggregiert | DK | Wind onshore 1 | DK_Wind onshore 1 | 0 | bar: 0.411 to 0.417
aggregiert | DK | Wind onshore 2 | DK_Wind onshore 2 | 0 | bar: 0.411 to 0.417
aggregiert | DK | Wind onshore 3 | DK_Wind onshore 3 | 0 | bar: 0.411 to 0.417
aggregiert | DK | Wind offshore 1 | DK_Wind offshore 1 | 0 | bar: 0.411 to 0.417
aggregiert | DK | Wind offshore 2 | DK_Wind offshore 2 | 0 | bar: 0.411 to 0.417
aggregiert | DK | Wind offshore 3 | DK_Wind offshore 3 | 0 | bar: 0.411 to 0.417
aggregiert | DK | Lignite CCS | DK_Lignite CCS | 0.00062857 | 0.303 | 0.306 | 0.309 | 0.312 | 0.315 | 0.318 | 0.322 | 0.325
aggregiert | DK | Coal CCS | DK_Coal CCS | 0.00065238 | 0.313 | 0.316 | 0.319 | 0.323 | 0.326 | 0.329 | 0.332 | 0.336
aggregiert | DK | CCGT CCS | DK_CCGT CCS | 0.001 | 0.485 | 0.49 | 0.495 | 0.499 | 0.504 | 0.51 | 0.515 | 0.52
aggregiert | DK | OCGT CCS | DK_OCGT CCS | 0 | 0.34 | 0.34 | 0.34 | 0.34 | 0.34 | 0.34 | 0.34 | 0.34
aggregiert | DK | CCOT CCS | DK_CCOT CCS | 0.001 | 0.485 | 0.49 | 0.495 | 0.499 | 0.504 | 0.51 | 0.515 | 0.52
aggregiert | DK | OCOT CCS | DK_OCOT CCS | 0.00065238 | 0.313 | 0.316 | 0.319 | 0.323 | 0.326 | 0.329 | 0.332 | 0.336
aggregiert | DK | Li-Ion | DK_Li-Ion | 0.0010595 | 0.875 | 0.9 | 0.91 | 0.92 | 0.92 | 0.92 | 0.92 | 0.92
aggregiert | DK | PbS | DK_PbS | 0.0014881 | 0.785 | 0.8 | 0.81 | 0.82 | 0.825 | 0.83 | 0.835 | 0.84
aggregiert | DK | NaS | DK_NaS | 0.0027262 | 0.785 | 0.8 | 0.82 | 0.84 | 0.85 | 0.86 | 0.87 | 0.88
aggregiert | DK | Redox-Flow | DK_Redox-Flow | 0.0022143 | 0.72 | 0.74 | 0.76 | 0.78 | 0.785 | 0.79 | 0.795 | 0.8
aggregiert | DK | PSW-Klein | DK_PSW-Klein | 0 | 0.8 | 0.8 | 0.8 | 0.8 | 0.8 | 0.8 | 0.8 | 0.8
aggregiert | DK | PSW-Gross | DK_PSW-Gross | 0 | 0.8 | 0.8 | 0.8 | 0.8 | 0.8 | 0.8 | 0.8 | 0.8
aggregiert | DK | PSW-Untertage | DK_PSW-Untertage | 0 | 0.8 | 0.8 | 0.8 | 0.8 | 0.8 | 0.8 | 0.8 | 0.8
aggregiert | DK | AA-CAES | DK_AA-CAES | 0.0018571 | 0.67 | 0.67 | 0.685 | 0.7 | 0.7075 | 0.715 | 0.7225 | 0.73
aggregiert | DK | DSM01 | DK_DSM01 | 0 | bar: 0.313 to 0.336
aggregiert | DK | DSM04 | DK_DSM04 | 0 | bar: 0.313 to 0.336
aggregiert | DK | DSM12 | DK_DSM12 | 0 | bar: 0.313 to 0.336
aggregiert | DK | Biomass CCS | DK_Biomass CCS | 0.00043613 | 0.258 | 0.25991 | 0.26181 | 0.26453 | 0.26641 | 0.26828 | 0.27073 | 0.2734
aggregiert | DK | Reservoir | DK_Reservoir | 0 | 0.75 | 0.75 | 0.75 | 0.75 | 0.75 | 0.75 | 0.75 | 0.75
aggregiert | ES | Nuclear | ES_Nuclear | 0.00043095 | 0.33 | 0.33 | 0.33 | 0.33 | 0.33 | 0.34 | 0.342 | 0.343
aggregiert | ES | Lignite | ES_Lignite | 0.0023701 | 0.38069 | 0.41346 | 0.41346 | 0.419 | 0.452 | 0.456 | 0.461 | 0.466
aggregiert | ES | Coal | ES_Coal | 0.0019983 | 0.39666 | 0.40896 | 0.44544 | 0.44544 | 0.44544 | 0.466 | 0.466 | 0.467
aggregiert | ES | CCGT | ES_CCGT | 0.00087827 | 0.5665 | 0.5665 | 0.5665 | 0.5665 | 0.56713 | 0.56795 | 0.58304 | 0.60667
aggregiert | ES | OCGT | ES_OCGT | 0.00086009 | 0.37063 | 0.37063 | 0.37063 | 0.37205 | 0.37899 | 0.3856 | 0.397 | 0.396
aggregiert | ES | GasSteam | ES_GasSteam | -0.0011799 | 0.44949 | 0.44949 | 0.44949 | 0.44949 | 0.45225 | 0.415 | 0.416 | 0.417
aggregiert | ES | CCOT | ES_CCOT | 0.0004881 | 0.602 | 0.605 | 0.607 | 0.61 | 0.612 | 0.615 | 0.617 | 0.619
aggregiert | ES | OCOT | ES_OCOT | 0.00089083 | 0.36818 | 0.36818 | 0.36818 | 0.36818 | 0.37148 | 0.3822 | 0.395 | 0.396
aggregiert | ES | OilSteam | ES_OilSteam | -1.5057e-05 | 0.40025 | 0.4312 | 0.4312 | 0.413 | 0.414 | 0.415 | 0.416 | 0.417
aggregiert | ES | PSP | ES_PSP | 0 | 0.75 | 0.75 | 0.75 | 0.75 | 0.75 | 0.75 | 0.75 | 0.75
aggregiert | ES | RoR | ES_RoR | 0 | bar: 0.313 to 0.336
aggregiert | ES | Waste | ES_Waste | 0 | bar: 0.313 to 0.336
aggregiert | ES | Biomass | ES_Biomass | 0 | 0.38 | 0.38 | 0.38 | 0.38 | 0.38 | 0.38 | 0.38 | 0.38
aggregiert | ES | Tidal | ES_Tidal | 0 | bar: 0.313 to 0.336
aggregiert | ES | Geothermal | ES_Geothermal | 0 | bar: 0.313 to 0.336
aggregiert | ES | Solar 1 | ES_Solar 1 | 0 | bar: 0.313 to 0.336
aggregiert | ES | Solar 2 | ES_Solar 2 | 0 | bar: 0.313 to 0.336
aggregiert | ES | Solar 3 | ES_Solar 3 | 0 | bar: 0.313 to 0.336
aggregiert | ES | CSP | ES_CSP | 0 | bar: 0.313 to 0.336
aggregiert | ES | Wind onshore 1 | ES_Wind onshore 1 | 0 | bar: 0.313 to 0.336
aggregiert | ES | Wind onshore 2 | ES_Wind onshore 2 | 0 | bar: 0.313 to 0.336
aggregiert | ES | Wind onshore 3 | ES_Wind onshore 3 | 0 | bar: 0.313 to 0.336
aggregiert | ES | Wind offshore 1 | ES_Wind offshore 1 | 0 | bar: 0.313 to 0.336
aggregiert | ES | Wind offshore 2 | ES_Wind offshore 2 | 0 | bar: 0.313 to 0.336
aggregiert | ES | Wind offshore 3 | ES_Wind offshore 3 | 0 | bar: 0.313 to 0.336
aggregiert | ES | Lignite CCS | ES_Lignite CCS | 0.00062857 | 0.303 | 0.306 | 0.309 | 0.312 | 0.315 | 0.318 | 0.322 | 0.325
aggregiert | ES | Coal CCS | ES_Coal CCS | 0.00065238 | 0.313 | 0.316 | 0.319 | 0.323 | 0.326 | 0.329 | 0.332 | 0.336
aggregiert | ES | CCGT CCS | ES_CCGT CCS | 0.001 | 0.485 | 0.49 | 0.495 | 0.499 | 0.504 | 0.51 | 0.515 | 0.52
aggregiert | ES | OCGT CCS | ES_OCGT CCS | 0 | 0.34 | 0.34 | 0.34 | 0.34 | 0.34 | 0.34 | 0.34 | 0.34
aggregiert | ES | CCOT CCS | ES_CCOT CCS | 0.001 | 0.485 | 0.49 | 0.495 | 0.499 | 0.504 | 0.51 | 0.515 | 0.52
aggregiert | ES | OCOT CCS | ES_OCOT CCS | 0.00065238 | 0.313 | 0.316 | 0.319 | 0.323 | 0.326 | 0.329 | 0.332 | 0.336
aggregiert | ES | Li-Ion | ES_Li-Ion | 0.0010595 | 0.875 | 0.9 | 0.91 | 0.92 | 0.92 | 0.92 | 0.92 | 0.92
aggregiert | ES | PbS | ES_PbS | 0.0014881 | 0.785 | 0.8 | 0.81 | 0.82 | 0.825 | 0.83 | 0.835 | 0.84
aggregiert | ES | NaS | ES_NaS | 0.0027262 | 0.785 | 0.8 | 0.82 | 0.84 | 0.85 | 0.86 | 0.87 | 0.88
aggregiert | ES | Redox-Flow | ES_Redox-Flow | 0.0022143 | 0.72 | 0.74 | 0.76 | 0.78 | 0.785 | 0.79 | 0.795 | 0.8
aggregiert | ES | PSW-Klein | ES_PSW-Klein | 0 | 0.8 | 0.8 | 0.8 | 0.8 | 0.8 | 0.8 | 0.8 | 0.8
aggregiert | ES | PSW-Gross | ES_PSW-Gross | 0 | 0.8 | 0.8 | 0.8 | 0.8 | 0.8 | 0.8 | 0.8 | 0.8
aggregiert | ES | PSW-Untertage | ES_PSW-Untertage | 0 | 0.8 | 0.8 | 0.8 | 0.8 | 0.8 | 0.8 | 0.8 | 0.8
aggregiert | ES | AA-CAES | ES_AA-CAES | 0.0018571 | 0.67 | 0.67 | 0.685 | 0.7 | 0.7075 | 0.715 | 0.7225 | 0.73
aggregiert | ES | DSM01 | ES_DSM01 | 0 | bar: 0.313 to 0.336
aggregiert | ES | DSM04 | ES_DSM04 | 0 | bar: 0.313 to 0.336
aggregiert | ES | DSM12 | ES_DSM12 | 0 | bar: 0.313 to 0.336
aggregiert | ES | Biomass CCS | ES_Biomass CCS | 0.00043613 | 0.258 | 0.25991 | 0.26181 | 0.26453 | 0.26641 | 0.26828 | 0.27073 | 0.2734
aggregiert | ES | Reservoir | ES_Reservoir | 0 | 0.75 | 0.75 | 0.75 | 0.75 | 0.75 | 0.75 | 0.75 | 0.75
aggregiert | FI | Nuclear | FI_Nuclear | 0.00043333 | 0.33 | 0.33 | 0.33 | 0.337 | 0.338 | 0.34 | 0.342 | 0.343
aggregiert | FI | Lignite | FI_Lignite | 0.0009 | 0.434 | 0.439 | 0.443 | 0.447 | 0.452 | 0.456 | 0.461 | 0.466
aggregiert | FI | Coal | FI_Coal | 0.0019397 | 0.40358 | 0.41882 | 0.43076 | 0.43588 | 0.465 | 0.466 | 0.466 | 0.467
aggregiert | FI | CCGT | FI_CCGT | 0.0039121 | 0.4911 | 0.50465 | 0.50538 | 0.51123 | 0.55172 | 0.59333 | 0.59333 | 0.619
aggregiert | FI | OCGT | FI_OCGT | 0.0012919 | 0.35657 | 0.362 | 0.362 | 0.36803 | 0.37064 | 0.395 | 0.395 | 0.396
aggregiert | FI | GasSteam | FI_GasSteam | -0.00021492 | 0.41712 | 0.42541 | 0.42946 | 0.413 | 0.414 | 0.415 | 0.416 | 0.417
aggregiert | FI | CCOT | FI_CCOT | 0.0004881 | 0.602 | 0.605 | 0.607 | 0.61 | 0.612 | 0.615 | 0.617 | 0.619
aggregiert | FI | OCOT | FI_OCOT | 0.00083054 | 0.36333 | 0.38018 | 0.38018 | 0.38928 | 0.38928 | 0.3952 | 0.3952 | 0.396
aggregiert | FI | OilSteam | FI_OilSteam | -0.0013378 | 0.46137 | 0.47136 | 0.47136 | 0.47136 | 0.47775 | 0.47775 | 0.416 | 0.417
aggregiert | FI | PSP | FI_PSP | 0 | 0.75 | 0.75 | 0.75 | 0.75 | 0.75 | 0.75 | 0.75 | 0.75
aggregiert | FI | RoR | FI_RoR | 0 | bar: 0.313 to 0.336
aggregiert | FI | Waste | FI_Waste | 0 | bar: 0.313 to 0.336
aggregiert | FI | Biomass | FI_Biomass | 0 | 0.38 | 0.38 | 0.38 | 0.38 | 0.38 | 0.38 | 0.38 | 0.38
aggregiert | FI | Tidal | FI_Tidal | 0 | bar: 0.313 to 0.336
aggregiert | FI | Geothermal | FI_Geothermal | 0 | bar: 0.313 to 0.336
aggregiert | FI | Solar 1 | FI_Solar 1 | 0 | bar: 0.313 to 0.336
aggregiert | FI | Solar 2 | FI_Solar 2 | 0 | bar: 0.313 to 0.336
aggregiert | FI | Solar 3 | FI_Solar 3 | 0 | bar: 0.313 to 0.336
aggregiert | FI | CSP | FI_CSP | 0 | bar: 0.313 to 0.336
aggregiert | FI | Wind onshore 1 | FI_Wind onshore 1 | 0 | bar: 0.313 to 0.336
aggregiert | FI | Wind onshore 2 | FI_Wind onshore 2 | 0 | bar: 0.313 to 0.336
aggregiert | FI | Wind onshore 3 | FI_Wind onshore 3 | 0 | bar: 0.313 to 0.336
aggregiert | FI | Wind offshore 1 | FI_Wind offshore 1 | 0 | bar: 0.313 to 0.336
aggregiert | FI | Wind offshore 2 | FI_Wind offshore 2 | 0 | bar: 0.313 to 0.336
aggregiert | FI | Wind offshore 3 | FI_Wind offshore 3 | 0 | bar: 0.313 to 0.336
aggregiert | FI | Lignite CCS | FI_Lignite CCS | 0.00062857 | 0.303 | 0.306 | 0.309 | 0.312 | 0.315 | 0.318 | 0.322 | 0.325
aggregiert | FI | Coal CCS | FI_Coal CCS | 0.00065238 | 0.313 | 0.316 | 0.319 | 0.323 | 0.326 | 0.329 | 0.332 | 0.336
aggregiert | FI | CCGT CCS | FI_CCGT CCS | 0.001 | 0.485 | 0.49 | 0.495 | 0.499 | 0.504 | 0.51 | 0.515 | 0.52
aggregiert | FI | OCGT CCS | FI_OCGT CCS | 0 | 0.34 | 0.34 | 0.34 | 0.34 | 0.34 | 0.34 | 0.34 | 0.34
aggregiert | FI | CCOT CCS | FI_CCOT CCS | 0.001 | 0.485 | 0.49 | 0.495 | 0.499 | 0.504 | 0.51 | 0.515 | 0.52
aggregiert | FI | OCOT CCS | FI_OCOT CCS | 0.00065238 | 0.313 | 0.316 | 0.319 | 0.323 | 0.326 | 0.329 | 0.332 | 0.336
aggregiert | FI | Li-Ion | FI_Li-Ion | 0.0010595 | 0.875 | 0.9 | 0.91 | 0.92 | 0.92 | 0.92 | 0.92 | 0.92
aggregiert | FI | PbS | FI_PbS | 0.0014881 | 0.785 | 0.8 | 0.81 | 0.82 | 0.825 | 0.83 | 0.835 | 0.84
aggregiert | FI | NaS | FI_NaS | 0.0027262 | 0.785 | 0.8 | 0.82 | 0.84 | 0.85 | 0.86 | 0.87 | 0.88
aggregiert | FI | Redox-Flow | FI_Redox-Flow | 0.0022143 | 0.72 | 0.74 | 0.76 | 0.78 | 0.785 | 0.79 | 0.795 | 0.8
aggregiert | FI | PSW-Klein | FI_PSW-Klein | 0 | 0.8 | 0.8 | 0.8 | 0.8 | 0.8 | 0.8 | 0.8 | 0.8
aggregiert | FI | PSW-Gross | FI_PSW-Gross | 0 | 0.8 | 0.8 | 0.8 | 0.8 | 0.8 | 0.8 | 0.8 | 0.8
aggregiert | FI | PSW-Untertage | FI_PSW-Untertage | 0 | 0.8 | 0.8 | 0.8 | 0.8 | 0.8 | 0.8 | 0.8 | 0.8
aggregiert | FI | AA-CAES | FI_AA-CAES | 0.0018571 | 0.67 | 0.67 | 0.685 | 0.7 | 0.7075 | 0.715 | 0.7225 | 0.73
aggregiert | FI | DSM01 | FI_DSM01 | 0 | bar: 0.313 to 0.336
aggregiert | FI | DSM04 | FI_DSM04 | 0 | bar: 0.313 to 0.336
aggregiert | FI | DSM12 | FI_DSM12 | 0 | bar: 0.313 to 0.336
aggregiert | FI | Biomass CCS | FI_Biomass CCS | 0.00043613 | 0.258 | 0.25991 | 0.26181 | 0.26453 | 0.26641 | 0.26828 | 0.27073 | 0.2734
aggregiert | FI | Reservoir | FI_Reservoir | 0 | 0.75 | 0.75 | 0.75 | 0.75 | 0.75 | 0.75 | 0.75 | 0.75
aggregiert | FR | Nuclear | FR_Nuclear | 0.00021667 | 0.33 | 0.33 | 0.33 | 0.33 | 0.33 | 0.33 | 0.33 | 0.343
aggregiert | FR | Lignite | FR_Lignite | 0.0009 | 0.434 | 0.439 | 0.443 | 0.447 | 0.452 | 0.456 | 0.461 | 0.466
aggregiert | FR | Coal | FR_Coal | 0.0023643 | 0.39773 | 0.39773 | 0.42223 | 0.4295 | 0.465 | 0.466 | 0.466 | 0.467
aggregiert | FR | CCGT | FR_CCGT | 0.00036428 | 0.59252 | 0.59252 | 0.59252 | 0.59252 | 0.59312 | 0.59775 | 0.60006 | 0.60667
aggregiert | FR | OCGT | FR_OCGT | 0.00063058 | 0.37668 | 0.37717 | 0.37717 | 0.3773 | 0.381 | 0.38475 | 0.3978 | 0.396
aggregiert | FR | GasSteam | FR_GasSteam | -0.00063957 | 0.47366 | 0.47527 | 0.47677 | 0.47988 | 0.48255 | 0.48255 | 0.49688 | 0.417
aggregiert | FR | CCOT | FR_CCOT | 0.0004881 | 0.602 | 0.605 | 0.607 | 0.61 | 0.612 | 0.615 | 0.617 | 0.619
aggregiert | FR | OCOT | FR_OCOT | 0.00094728 | 0.36228 | 0.37483 | 0.38787 | 0.38987 | 0.39042 | 0.39988 | 0.39988 | 0.396
aggregiert | FR | OilSteam | FR_OilSteam | 0.00051937 | 0.39012 | 0.412 | 0.412 | 0.413 | 0.414 | 0.415 | 0.416 | 0.417
aggregiert | FR | PSP | FR_PSP | 0 | 0.75 | 0.75 | 0.75 | 0.75 | 0.75 | 0.75 | 0.75 | 0.75
aggregiert | FR | RoR | FR_RoR | 0 | bar: 0.39012 to 0.417
aggregiert | FR | Waste | FR_Waste | 0 | bar: 0.39012 to 0.417
aggregiert | FR | Biomass | FR_Biomass | 0 | 0.38 | 0.38 | 0.38 | 0.38 | 0.38 | 0.38 | 0.38 | 0.38
aggregiert | FR | Tidal | FR_Tidal | 0 | bar: 0.39012 to 0.417
aggregiert | FR | Geothermal | FR_Geothermal | 0 | bar: 0.39012 to 0.417
aggregiert | FR | Solar 1 | FR_Solar 1 | 0 | bar: 0.39012 to 0.417
aggregiert | FR | Solar 2 | FR_Solar 2 | 0 | bar: 0.39012 to 0.417
aggregiert | FR | Solar 3 | FR_Solar 3 | 0 | bar: 0.39012 to 0.417
aggregiert | FR | CSP | FR_CSP | 0 | bar: 0.39012 to 0.417
aggregiert | FR | Wind onshore 1 | FR_Wind onshore 1 | 0 | bar: 0.39012 to 0.417
aggregiert | FR | Wind onshore 2 | FR_Wind onshore 2 | 0 | bar: 0.39012 to 0.417
aggregiert | FR | Wind onshore 3 | FR_Wind onshore 3 | 0 | bar: 0.39012 to 0.417
aggregiert | FR | Wind offshore 1 | FR_Wind offshore 1 | 0 | bar: 0.39012 to 0.417
aggregiert | FR | Wind offshore 2 | FR_Wind offshore 2 | 0 | bar: 0.39012 to 0.417
aggregiert | FR | Wind offshore 3 | FR_Wind offshore 3 | 0 | bar: 0.39012 to 0.417
aggregiert | FR | Lignite CCS | FR_Lignite CCS | 0.00062857 | 0.303 | 0.306 | 0.309 | 0.312 | 0.315 | 0.318 | 0.322 | 0.325
aggregiert | FR | Coal CCS | FR_Coal CCS | 0.00065238 | 0.313 | 0.316 | 0.319 | 0.323 | 0.326 | 0.329 | 0.332 | 0.336
aggregiert | FR | CCGT CCS | FR_CCGT CCS | 0.001 | 0.485 | 0.49 | 0.495 | 0.499 | 0.504 | 0.51 | 0.515 | 0.52
aggregiert | FR | OCGT CCS | FR_OCGT CCS | 0 | 0.34 | 0.34 | 0.34 | 0.34 | 0.34 | 0.34 | 0.34 | 0.34
aggregiert | FR | CCOT CCS | FR_CCOT CCS | 0.001 | 0.485 | 0.49 | 0.495 | 0.499 | 0.504 | 0.51 | 0.515 | 0.52
aggregiert | FR | OCOT CCS | FR_OCOT CCS | 0.00065238 | 0.313 | 0.316 | 0.319 | 0.323 | 0.326 | 0.329 | 0.332 | 0.336
aggregiert | FR | Li-Ion | FR_Li-Ion | 0.0010595 | 0.875 | 0.9 | 0.91 | 0.92 | 0.92 | 0.92 | 0.92 | 0.92
aggregiert | FR | PbS | FR_PbS | 0.0014881 | 0.785 | 0.8 | 0.81 | 0.82 | 0.825 | 0.83 | 0.835 | 0.84
aggregiert | FR | NaS | FR_NaS | 0.0027262 | 0.785 | 0.8 | 0.82 | 0.84 | 0.85 | 0.86 | 0.87 | 0.88
aggregiert | FR | Redox-Flow | FR_Redox-Flow | 0.0022143 | 0.72 | 0.74 | 0.76 | 0.78 | 0.785 | 0.79 | 0.795 | 0.8
aggregiert | FR | PSW-Klein | FR_PSW-Klein | 0 | 0.8 | 0.8 | 0.8 | 0.8 | 0.8 | 0.8 | 0.8 | 0.8
aggregiert | FR | PSW-Gross | FR_PSW-Gross | 0 | 0.8 | 0.8 | 0.8 | 0.8 | 0.8 | 0.8 | 0.8 | 0.8
aggregiert | FR | PSW-Untertage | FR_PSW-Untertage | 0 | 0.8 | 0.8 | 0.8 | 0.8 | 0.8 | 0.8 | 0.8 | 0.8
aggregiert | FR | AA-CAES | FR_AA-CAES | 0.0018571 | 0.67 | 0.67 | 0.685 | 0.7 | 0.7075 | 0.715 | 0.7225 | 0.73
aggregiert | FR | DSM01 | FR_DSM01 | 0 | bar: 0.313 to 0.336
aggregiert | FR | DSM04 | FR_DSM04 | 0 | bar: 0.313 to 0.336
aggregiert | FR | DSM12 | FR_DSM12 | 0 | bar: 0.313 to 0.336
aggregiert | FR | Biomass CCS | FR_Biomass CCS | 0.00043613 | 0.258 | 0.25991 | 0.26181 | 0.26453 | 0.26641 | 0.26828 | 0.27073 | 0.2734
aggregiert | FR | Reservoir | FR_Reservoir | 0 | 0.75 | 0.75 | 0.75 | 0.75 | 0.75 | 0.75 | 0.75 | 0.75
aggregiert | GR | Nuclear | GR_Nuclear | 0.00032857 | 0.332 | 0.333 | 0.335 | 0.337 | 0.338 | 0.34 | 0.342 | 0.343
aggregiert | GR | Lignite | GR_Lignite | 0.0018126 | 0.4073 | 0.4073 | 0.4217 | 0.43953 | 0.43953 | 0.449 | 0.461 | 0.466
aggregiert | GR | Coal | GR_Coal | 0.00017143 | 0.461 | 0.462 | 0.463 | 0.464 | 0.465 | 0.466 | 0.466 | 0.467
aggregiert | GR | CCGT | GR_CCGT | 0.0015344 | 0.56062 | 0.56062 | 0.56062 | 0.56222 | 0.56222 | 0.58027 | 0.59598 | 0.619
aggregiert | GR | OCGT | GR_OCGT | 0.00022223 | 0.3897 | 0.3897 | 0.3897 | 0.3897 | 0.3897 | 0.3897 | 0.39956 | 0.396
aggregiert | GR | GasSteam | GR_GasSteam | 0.00017143 | 0.411 | 0.412 | 0.412 | 0.413 | 0.414 | 0.415 | 0.416 | 0.417
aggregiert | GR | CCOT | GR_CCOT | 0.0004881 | 0.602 | 0.605 | 0.607 | 0.61 | 0.612 | 0.615 | 0.617 | 0.619
aggregiert | GR | OCOT | GR_OCOT | 0.0012862 | 0.3224 | 0.392 | 0.392 | 0.393 | 0.394 | 0.395 | 0.395 | 0.396
aggregiert | GR | OilSteam | GR_OilSteam | 0.00017143 | 0.411 | 0.412 | 0.412 | 0.413 | 0.414 | 0.415 | 0.416 | 0.417
aggregiert | GR | PSP | GR_PSP | 0 | 0.75 | 0.75 | 0.75 | 0.75 | 0.75 | 0.75 | 0.75 | 0.75
aggregiert | GR | RoR | GR_RoR | 0 | bar: 0.411 to 0.417
aggregiert | GR | Waste | GR_Waste | 0 | bar: 0.411 to 0.417
aggregiert | GR | Biomass | GR_Biomass | 0 | 0.38 | 0.38 | 0.38 | 0.38 | 0.38 | 0.38 | 0.38 | 0.38
aggregiert | GR | Tidal | GR_Tidal | 0 | bar: 0.411 to 0.417
aggregiert | GR | Geothermal | GR_Geothermal | 0 | bar: 0.411 to 0.417
aggregiert | GR | Solar 1 | GR_Solar 1 | 0 | bar: 0.411 to 0.417
aggregiert | GR | Solar 2 | GR_Solar 2 | 0 | bar: 0.411 to 0.417
aggregiert | GR | Solar 3 | GR_Solar 3 | 0 | bar: 0.411 to 0.417
aggregiert | GR | CSP | GR_CSP | 0 | bar: 0.411 to 0.417
aggregiert | GR | Wind onshore 1 | GR_Wind onshore 1 | 0 | bar: 0.411 to 0.417
aggregiert | GR | Wind onshore 2 | GR_Wind onshore 2 | 0 | bar: 0.411 to 0.417
aggregiert | GR | Wind onshore 3 | GR_Wind onshore 3 | 0 | bar: 0.411 to 0.417
aggregiert | GR | Wind offshore 1 | GR_Wind offshore 1 | 0 | bar: 0.411 to 0.417
aggregiert | GR | Wind offshore 2 | GR_Wind offshore 2 | 0 | bar: 0.411 to 0.417
aggregiert | GR | Wind offshore 3 | GR_Wind offshore 3 | 0 | bar: 0.411 to 0.417
aggregiert | GR | Lignite CCS | GR_Lignite CCS | 0.00062857 | 0.303 | 0.306 | 0.309 | 0.312 | 0.315 | 0.318 | 0.322 | 0.325
aggregiert | GR | Coal CCS | GR_Coal CCS | 0.00065238 | 0.313 | 0.316 | 0.319 | 0.323 | 0.326 | 0.329 | 0.332 | 0.336
aggregiert | GR | CCGT CCS | GR_CCGT CCS | 0.001 | 0.485 | 0.49 | 0.495 | 0.499 | 0.504 | 0.51 | 0.515 | 0.52
aggregiert | GR | OCGT CCS | GR_OCGT CCS | 0 | 0.34 | 0.34 | 0.34 | 0.34 | 0.34 | 0.34 | 0.34 | 0.34
aggregiert | GR | CCOT CCS | GR_CCOT CCS | 0.001 | 0.485 | 0.49 | 0.495 | 0.499 | 0.504 | 0.51 | 0.515 | 0.52
aggregiert | GR | OCOT CCS | GR_OCOT CCS | 0.00065238 | 0.313 | 0.316 | 0.319 | 0.323 | 0.326 | 0.329 | 0.332 | 0.336
aggregiert | GR | Li-Ion | GR_Li-Ion | 0.0010595 | 0.875 | 0.9 | 0.91 | 0.92 | 0.92 | 0.92 | 0.92 | 0.92
aggregiert | GR | PbS | GR_PbS | 0.0014881 | 0.785 | 0.8 | 0.81 | 0.82 | 0.825 | 0.83 | 0.835 | 0.84
aggregiert | GR | NaS | GR_NaS | 0.0027262 | 0.785 | 0.8 | 0.82 | 0.84 | 0.85 | 0.86 | 0.87 | 0.88
aggregiert | GR | Redox-Flow | GR_Redox-Flow | 0.0022143 | 0.72 | 0.74 | 0.76 | 0.78 | 0.785 | 0.79 | 0.795 | 0.8
aggregiert | GR | PSW-Klein | GR_PSW-Klein | 0 | 0.8 | 0.8 | 0.8 | 0.8 | 0.8 | 0.8 | 0.8 | 0.8
aggregiert | GR | PSW-Gross | GR_PSW-Gross | 0 | 0.8 | 0.8 | 0.8 | 0.8 | 0.8 | 0.8 | 0.8 | 0.8
aggregiert | GR | PSW-Untertage | GR_PSW-Untertage | 0 | 0.8 | 0.8 | 0.8 | 0.8 | 0.8 | 0.8 | 0.8 | 0.8
aggregiert | GR | AA-CAES | GR_AA-CAES | 0.0018571 | 0.67 | 0.67 | 0.685 | 0.7 | 0.7075 | 0.715 | 0.7225 | 0.73
aggregiert | GR | DSM01 | GR_DSM01 | 0 | bar: 0.313 to 0.336
aggregiert | GR | DSM04 | GR_DSM04 | 0 | bar: 0.313 to 0.336
aggregiert | GR | DSM12 | GR_DSM12 | 0 | bar: 0.313 to 0.336
aggregiert | GR | Biomass CCS | GR_Biomass CCS | 0.00043613 | 0.258 | 0.25991 | 0.26181 | 0.26453 | 0.26641 | 0.26828 | 0.27073 | 0.2734
aggregiert | GR | Reservoir | GR_Reservoir | 0 | 0.75 | 0.75 | 0.75 | 0.75 | 0.75 | 0.75 | 0.75 | 0.75
aggregiert | HR | Nuclear | HR_Nuclear | 0.00032857 | 0.332 | 0.333 | 0.335 | 0.337 | 0.338 | 0.34 | 0.342 | 0.343
aggregiert | HR | Lignite | HR_Lignite | 0.0009 | 0.434 | 0.439 | 0.443 | 0.447 | 0.452 | 0.456 | 0.461 | 0.466
aggregiert | HR | Coal | HR_Coal | 0.00017143 | 0.461 | 0.462 | 0.463 | 0.464 | 0.465 | 0.466 | 0.466 | 0.467
aggregiert | HR | CCGT | HR_CCGT | 0.0030071 | 0.53333 | 0.53333 | 0.53333 | 0.53333 | 0.53333 | 0.615 | 0.617 | 0.619
aggregiert | HR | OCGT | HR_OCGT | 0.00093249 | 0.36951 | 0.36951 | 0.36951 | 0.36951 | 0.3718 | 0.395 | 0.395 | 0.396
aggregiert | HR | GasSteam | HR_GasSteam | 0.00017143 | 0.411 | 0.412 | 0.412 | 0.413 | 0.414 | 0.415 | 0.416 | 0.417
aggregiert | HR | CCOT | HR_CCOT | 0.0004881 | 0.602 | 0.605 | 0.607 | 0.61 | 0.612 | 0.615 | 0.617 | 0.619
aggregiert | HR | OCOT | HR_OCOT | 0.0017873 | 0.33516 | 0.3588 | 0.3588 | 0.3588 | 0.394 | 0.395 | 0.395 | 0.396
aggregiert | HR | OilSteam | HR_OilSteam | 0.00038962 | 0.39819 | 0.41161 | 0.412 | 0.413 | 0.414 | 0.415 | 0.416 | 0.417
aggregiert | HR | PSP | HR_PSP | 0 | 0.75 | 0.75 | 0.75 | 0.75 | 0.75 | 0.75 | 0.75 | 0.75
aggregiert | HR | RoR | HR_RoR | 0 | bar: 0.39819 to 0.417
aggregiert | HR | Waste | HR_Waste | 0 | bar: 0.39819 to 0.417
aggregiert | HR | Biomass | HR_Biomass | 0 | 0.38 | 0.38 | 0.38 | 0.38 | 0.38 | 0.38 | 0.38 | 0.38
aggregiert | HR | Tidal | HR_Tidal | 0 | bar: 0.39819 to 0.417
aggregiert | HR | Geothermal | HR_Geothermal | 0 | bar: 0.39819 to 0.417
aggregiert | HR | Solar 1 | HR_Solar 1 | 0 | bar: 0.39819 to 0.417
aggregiert | HR | Solar 2 | HR_Solar 2 | 0 | bar: 0.39819 to 0.417
aggregiert | HR | Solar 3 | HR_Solar 3 | 0 | bar: 0.39819 to 0.417
aggregiert | HR | CSP | HR_CSP | 0 | bar: 0.39819 to 0.417
aggregiert | HR | Wind onshore 1 | HR_Wind onshore 1 | 0 | bar: 0.39819 to 0.417
aggregiert | HR | Wind onshore 2 | HR_Wind onshore 2 | 0 | bar: 0.39819 to 0.417
aggregiert | HR | Wind onshore 3 | HR_Wind onshore 3 | 0 | bar: 0.39819 to 0.417
aggregiert | HR | Wind offshore 1 | HR_Wind offshore 1 | 0 | bar: 0.39819 to 0.417
aggregiert | HR | Wind offshore 2 | HR_Wind offshore 2 | 0 | bar: 0.39819 to 0.417
aggregiert | HR | Wind offshore 3 | HR_Wind offshore 3 | 0 | bar: 0.39819 to 0.417
aggregiert | HR | Lignite CCS | HR_Lignite CCS | 0.00062857 | 0.303 | 0.306 | 0.309 | 0.312 | 0.315 | 0.318 | 0.322 | 0.325
aggregiert | HR | Coal CCS | HR_Coal CCS | 0.00065238 | 0.313 | 0.316 | 0.319 | 0.323 | 0.326 | 0.329 | 0.332 | 0.336
aggregiert | HR | CCGT CCS | HR_CCGT CCS | 0.001 | 0.485 | 0.49 | 0.495 | 0.499 | 0.504 | 0.51 | 0.515 | 0.52
aggregiert | HR | OCGT CCS | HR_OCGT CCS | 0 | 0.34 | 0.34 | 0.34 | 0.34 | 0.34 | 0.34 | 0.34 | 0.34
aggregiert | HR | CCOT CCS | HR_CCOT CCS | 0.001 | 0.485 | 0.49 | 0.495 | 0.499 | 0.504 | 0.51 | 0.515 | 0.52
aggregiert | HR | OCOT CCS | HR_OCOT CCS | 0.00065238 | 0.313 | 0.316 | 0.319 | 0.323 | 0.326 | 0.329 | 0.332 | 0.336
aggregiert | HR | Li-Ion | HR_Li-Ion | 0.0010595 | 0.875 | 0.9 | 0.91 | 0.92 | 0.92 | 0.92 | 0.92 | 0.92
aggregiert | HR | PbS | HR_PbS | 0.0014881 | 0.785 | 0.8 | 0.81 | 0.82 | 0.825 | 0.83 | 0.835 | 0.84
aggregiert | HR | NaS | HR_NaS | 0.0027262 | 0.785 | 0.8 | 0.82 | 0.84 | 0.85 | 0.86 | 0.87 | 0.88
aggregiert | HR | Redox-Flow | HR_Redox-Flow | 0.0022143 | 0.72 | 0.74 | 0.76 | 0.78 | 0.785 | 0.79 | 0.795 | 0.8
aggregiert | HR | PSW-Klein | HR_PSW-Klein | 0 | 0.8 | 0.8 | 0.8 | 0.8 | 0.8 | 0.8 | 0.8 | 0.8
aggregiert | HR | PSW-Gross | HR_PSW-Gross | 0 | 0.8 | 0.8 | 0.8 | 0.8 | 0.8 | 0.8 | 0.8 | 0.8
aggregiert | HR | PSW-Untertage | HR_PSW-Untertage | 0 | 0.8 | 0.8 | 0.8 | 0.8 | 0.8 | 0.8 | 0.8 | 0.8
aggregiert | HR | AA-CAES | HR_AA-CAES | 0.0018571 | 0.67 | 0.67 | 0.685 | 0.7 | 0.7075 | 0.715 | 0.7225 | 0.73
aggregiert | HR | DSM01 | HR_DSM01 | 0 | bar: 0.313 to 0.336
aggregiert | HR | DSM04 | HR_DSM04 | 0 | bar: 0.313 to 0.336
aggregiert | HR | DSM12 | HR_DSM12 | 0 | bar: 0.313 to 0.336
aggregiert | HR | Biomass CCS | HR_Biomass CCS | 0.00043613 | 0.258 | 0.25991 | 0.26181 | 0.26453 | 0.26641 | 0.26828 | 0.27073 | 0.2734
aggregiert | HR | Reservoir | HR_Reservoir | 0 | 0.75 | 0.75 | 0.75 | 0.75 | 0.75 | 0.75 | 0.75 | 0.75
aggregiert | HU | Nuclear | HU_Nuclear | 0.00045 | 0.33 | 0.33 | 0.33 | 0.33 | 0.338 | 0.34 | 0.342 | 0.343
aggregiert | HU | Lignite | HU_Lignite | 0.0021595 | 0.392 | 0.392 | 0.443 | 0.447 | 0.452 | 0.456 | 0.461 | 0.466
aggregiert | HU | Coal | HU_Coal | 0.00017143 | 0.461 | 0.462 | 0.463 | 0.464 | 0.465 | 0.466 | 0.466 | 0.467
aggregiert | HU | CCGT | HU_CCGT | 0.0020617 | 0.54633 | 0.54633 | 0.54633 | 0.54633 | 0.56997 | 0.59077 | 0.60364 | 0.60667
aggregiert | HU | OCGT | HU_OCGT | 0.00044615 | 0.38999 | 0.38999 | 0.38999 | 0.38999 | 0.38999 | 0.3971 | 0.40134 | 0.4056
aggregiert | HU | GasSteam | HU_GasSteam | 0.00054343 | 0.3918 | 0.40763 | 0.412 | 0.413 | 0.414 | 0.415 | 0.416 | 0.417
aggregiert | HU | CCOT | HU_CCOT | 0.0004881 | 0.602 | 0.605 | 0.607 | 0.61 | 0.612 | 0.615 | 0.617 | 0.619
aggregiert | HU | OCOT | HU_OCOT | 0.00077942 | 0.36981 | 0.377 | 0.377 | 0.377 | 0.377 | 0.395 | 0.395 | 0.396
aggregiert | HU | OilSteam | HU_OilSteam | 0.00017143 | 0.411 | 0.412 | 0.412 | 0.413 | 0.414 | 0.415 | 0.416 | 0.417
aggregiert | HU | PSP | HU_PSP | 0 | 0.75 | 0.75 | 0.75 | 0.75 | 0.75 | 0.75 | 0.75 | 0.75
aggregiert | HU | RoR | HU_RoR | 0 | bar: 0.411 to 0.417
aggregiert | HU | Waste | HU_Waste | 0 | bar: 0.411 to 0.417
aggregiert | HU | Biomass | HU_Biomass | 0 | 0.38 | 0.38 | 0.38 | 0.38 | 0.38 | 0.38 | 0.38 | 0.38
aggregiert | HU | Tidal | HU_Tidal | 0 | bar: 0.411 to 0.417
aggregiert | HU | Geothermal | HU_Geothermal | 0 | bar: 0.411 to 0.417
aggregiert | HU | Solar 1 | HU_Solar 1 | 0 | bar: 0.411 to 0.417
aggregiert | HU | Solar 2 | HU_Solar 2 | 0 | bar: 0.411 to 0.417
aggregiert | HU | Solar 3 | HU_Solar 3 | 0 | bar: 0.411 to 0.417
aggregiert | HU | CSP | HU_CSP | 0 | bar: 0.411 to 0.417
aggregiert | HU | Wind onshore 1 | HU_Wind onshore 1 | 0 | bar: 0.411 to 0.417
aggregiert | HU | Wind onshore 2 | HU_Wind onshore 2 | 0 | bar: 0.411 to 0.417
aggregiert | HU | Wind onshore 3 | HU_Wind onshore 3 | 0 | bar: 0.411 to 0.417
aggregiert | HU | Wind offshore 1 | HU_Wind offshore 1 | 0 | bar: 0.411 to 0.417
aggregiert | HU | Wind offshore 2 | HU_Wind offshore 2 | 0 | bar: 0.411 to 0.417
aggregiert | HU | Wind offshore 3 | HU_Wind offshore 3 | 0 | bar: 0.411 to 0.417
aggregiert | HU | Lignite CCS | HU_Lignite CCS | 0.00062857 | 0.303 | 0.306 | 0.309 | 0.312 | 0.315 | 0.318 | 0.322 | 0.325
aggregiert | HU | Coal CCS | HU_Coal CCS | 0.00065238 | 0.313 | 0.316 | 0.319 | 0.323 | 0.326 | 0.329 | 0.332 | 0.336
aggregiert | HU | CCGT CCS | HU_CCGT CCS | 0.001 | 0.485 | 0.49 | 0.495 | 0.499 | 0.504 | 0.51 | 0.515 | 0.52
aggregiert | HU | OCGT CCS | HU_OCGT CCS | 0 | 0.34 | 0.34 | 0.34 | 0.34 | 0.34 | 0.34 | 0.34 | 0.34
aggregiert | HU | CCOT CCS | HU_CCOT CCS | 0.001 | 0.485 | 0.49 | 0.495 | 0.499 | 0.504 | 0.51 | 0.515 | 0.52
aggregiert | HU | OCOT CCS | HU_OCOT CCS | 0.00065238 | 0.313 | 0.316 | 0.319 | 0.323 | 0.326 | 0.329 | 0.332 | 0.336
aggregiert | HU | Li-Ion | HU_Li-Ion | 0.0010595 | 0.875 | 0.9 | 0.91 | 0.92 | 0.92 | 0.92 | 0.92 | 0.92
aggregiert | HU | PbS | HU_PbS | 0.0014881 | 0.785 | 0.8 | 0.81 | 0.82 | 0.825 | 0.83 | 0.835 | 0.84
aggregiert | HU | NaS | HU_NaS | 0.0027262 | 0.785 | 0.8 | 0.82 | 0.84 | 0.85 | 0.86 | 0.87 | 0.88
aggregiert | HU | Redox-Flow | HU_Redox-Flow | 0.0022143 | 0.72 | 0.74 | 0.76 | 0.78 | 0.785 | 0.79 | 0.795 | 0.8
aggregiert | HU | PSW-Klein | HU_PSW-Klein | 0 | 0.8 | 0.8 | 0.8 | 0.8 | 0.8 | 0.8 | 0.8 | 0.8
aggregiert | HU | PSW-Gross | HU_PSW-Gross | 0 | 0.8 | 0.8 | 0.8 | 0.8 | 0.8 | 0.8 | 0.8 | 0.8
aggregiert | HU | PSW-Untertage | HU_PSW-Untertage | 0 | 0.8 | 0.8 | 0.8 | 0.8 | 0.8 | 0.8 | 0.8 | 0.8
aggregiert | HU | AA-CAES | HU_AA-CAES | 0.0018571 | 0.67 | 0.67 | 0.685 | 0.7 | 0.7075 | 0.715 | 0.7225 | 0.73
aggregiert | HU | DSM01 | HU_DSM01 | 0 | bar: 0.313 to 0.336
aggregiert | HU | DSM04 | HU_DSM04 | 0 | bar: 0.313 to 0.336
aggregiert | HU | DSM12 | HU_DSM12 | 0 | bar: 0.313 to 0.336
aggregiert | HU | Biomass CCS | HU_Biomass CCS | 0.00043613 | 0.258 | 0.25991 | 0.26181 | 0.26453 | 0.26641 | 0.26828 | 0.27073 | 0.2734
aggregiert | HU | Reservoir | HU_Reservoir | 0 | 0.75 | 0.75 | 0.75 | 0.75 | 0.75 | 0.75 | 0.75 | 0.75
aggregiert | IE | Nuclear | IE_Nuclear | 0.00032857 | 0.332 | 0.333 | 0.335 | 0.337 | 0.338 | 0.34 | 0.342 | 0.343
aggregiert | IE | Lignite | IE_Lignite | 0.0009 | 0.434 | 0.439 | 0.443 | 0.447 | 0.452 | 0.456 | 0.461 | 0.466
aggregiert | IE | Coal | IE_Coal | 0.0017208 | 0.40719 | 0.40719 | 0.463 | 0.464 | 0.465 | 0.466 | 0.466 | 0.467
aggregiert | IE | CCGT | IE_CCGT | 0.0017606 | 0.55009 | 0.55009 | 0.5579 | 0.5579 | 0.57028 | 0.57028 | 0.59159 | 0.619
aggregiert | IE | OCGT | IE_OCGT | 0.0014353 | 0.34435 | 0.34822 | 0.38753 | 0.38753 | 0.38753 | 0.39 | 0.395 | 0.396
aggregiert | IE | GasSteam | IE_GasSteam | 0.00033393 | 0.40125 | 0.412 | 0.412 | 0.413 | 0.414 | 0.415 | 0.416 | 0.417
aggregiert | IE | CCOT | IE_CCOT | 0.0004881 | 0.602 | 0.605 | 0.607 | 0.61 | 0.612 | 0.615 | 0.617 | 0.619
aggregiert | IE | OCOT | IE_OCOT | 0.00019 | 0.39227 | 0.39227 | 0.39227 | 0.39227 | 0.39227 | 0.39227 | 0.403 | 0.396
aggregiert | IE | OilSteam | IE_OilSteam | 0.00054643 | 0.3885 | 0.412 | 0.412 | 0.413 | 0.414 | 0.415 | 0.416 | 0.417
aggregiert | IE | PSP | IE_PSP | 0 | 0.75 | 0.75 | 0.75 | 0.75 | 0.75 | 0.75 | 0.75 | 0.75
aggregiert | IE | RoR | IE_RoR | 0 | bar: 0.3885 to 0.417
aggregiert | IE | Waste | IE_Waste | 0 | bar: 0.3885 to 0.417
aggregiert | IE | Biomass | IE_Biomass | 0 | 0.38 | 0.38 | 0.38 | 0.38 | 0.38 | 0.38 | 0.38 | 0.38
aggregiert | IE | Tidal | IE_Tidal | 0 | bar: 0.3885 to 0.417
aggregiert | IE | Geothermal | IE_Geothermal | 0 | bar: 0.3885 to 0.417
aggregiert | IE | Solar 1 | IE_Solar 1 | 0 | bar: 0.3885 to 0.417
aggregiert | IE | Solar 2 | IE_Solar 2 | 0 | bar: 0.3885 to 0.417
aggregiert | IE | Solar 3 | IE_Solar 3 | 0 | bar: 0.3885 to 0.417
aggregiert | IE | CSP | IE_CSP | 0 | bar: 0.3885 to 0.417
aggregiert | IE | Wind onshore 1 | IE_Wind onshore 1 | 0 | bar: 0.3885 to 0.417
aggregiert | IE | Wind onshore 2 | IE_Wind onshore 2 | 0 | bar: 0.3885 to 0.417
aggregiert | IE | Wind onshore 3 | IE_Wind onshore 3 | 0 | bar: 0.3885 to 0.417
aggregiert | IE | Wind offshore 1 | IE_Wind offshore 1 | 0 | bar: 0.3885 to 0.417
aggregiert | IE | Wind offshore 2 | IE_Wind offshore 2 | 0 | bar: 0.3885 to 0.417
aggregiert | IE | Wind offshore 3 | IE_Wind offshore 3 | 0 | bar: 0.3885 to 0.417
aggregiert | IE | Lignite CCS | IE_Lignite CCS | 0.00062857 | 0.303 | 0.306 | 0.309 | 0.312 | 0.315 | 0.318 | 0.322 | 0.325
aggregiert | IE | Coal CCS | IE_Coal CCS | 0.00065238 | 0.313 | 0.316 | 0.319 | 0.323 | 0.326 | 0.329 | 0.332 | 0.336
aggregiert | IE | CCGT CCS | IE_CCGT CCS | 0.001 | 0.485 | 0.49 | 0.495 | 0.499 | 0.504 | 0.51 | 0.515 | 0.52
aggregiert | IE | OCGT CCS | IE_OCGT CCS | 0 | 0.34 | 0.34 | 0.34 | 0.34 | 0.34 | 0.34 | 0.34 | 0.34
aggregiert | IE | CCOT CCS | IE_CCOT CCS | 0.001 | 0.485 | 0.49 | 0.495 | 0.499 | 0.504 | 0.51 | 0.515 | 0.52
aggregiert | IE | OCOT CCS | IE_OCOT CCS | 0.00065238 | 0.313 | 0.316 | 0.319 | 0.323 | 0.326 | 0.329 | 0.332 | 0.336
aggregiert | IE | Li-Ion | IE_Li-Ion | 0.0010595 | 0.875 | 0.9 | 0.91 | 0.92 | 0.92 | 0.92 | 0.92 | 0.92
aggregiert | IE | PbS | IE_PbS | 0.0014881 | 0.785 | 0.8 | 0.81 | 0.82 | 0.825 | 0.83 | 0.835 | 0.84
aggregiert | IE | NaS | IE_NaS | 0.0027262 | 0.785 | 0.8 | 0.82 | 0.84 | 0.85 | 0.86 | 0.87 | 0.88
aggregiert | IE | Redox-Flow | IE_Redox-Flow | 0.0022143 | 0.72 | 0.74 | 0.76 | 0.78 | 0.785 | 0.79 | 0.795 | 0.8
aggregiert | IE | PSW-Klein | IE_PSW-Klein | 0 | 0.8 | 0.8 | 0.8 | 0.8 | 0.8 | 0.8 | 0.8 | 0.8
aggregiert | IE | PSW-Gross | IE_PSW-Gross | 0 | 0.8 | 0.8 | 0.8 | 0.8 | 0.8 | 0.8 | 0.8 | 0.8
aggregiert | IE | PSW-Untertage | IE_PSW-Untertage | 0 | 0.8 | 0.8 | 0.8 | 0.8 | 0.8 | 0.8 | 0.8 | 0.8
aggregiert | IE | AA-CAES | IE_AA-CAES | 0.0018571 | 0.67 | 0.67 | 0.685 | 0.7 | 0.7075 | 0.715 | 0.7225 | 0.73
aggregiert | IE | DSM01 | IE_DSM01 | 0 | bar: 0.313 to 0.336
aggregiert | IE | DSM04 | IE_DSM04 | 0 | bar: 0.313 to 0.336
aggregiert | IE | DSM12 | IE_DSM12 | 0 | bar: 0.313 to 0.336
aggregiert | IE | Biomass CCS | IE_Biomass CCS | 0.00043613 | 0.258 | 0.25991 | 0.26181 | 0.26453 | 0.26641 | 0.26828 | 0.27073 | 0.2734
aggregiert | IE | Reservoir | IE_Reservoir | 0 | 0.75 | 0.75 | 0.75 | 0.75 | 0.75 | 0.75 | 0.75 | 0.75
aggregiert | IT | Nuclear | IT_Nuclear | 0.00032857 | 0.332 | 0.333 | 0.335 | 0.337 | 0.338 | 0.34 | 0.342 | 0.343
aggregiert | IT | Lignite | IT_Lignite | 0.0009 | 0.434 | 0.439 | 0.443 | 0.447 | 0.452 | 0.456 | 0.461 | 0.466
aggregiert | IT | Coal | IT_Coal | 0.00099693 | 0.44715 | 0.4494 | 0.4494 | 0.44954 | 0.4805 | 0.4805 | 0.4805 | 0.467
aggregiert | IT | CCGT | IT_CCGT | 0.0011584 | 0.55902 | 0.56078 | 0.56078 | 0.56136 | 0.56377 | 0.57125 | 0.58463 | 0.60667
aggregiert | IT | OCGT | IT_OCGT | 0.0011908 | 0.35936 | 0.36396 | 0.36614 | 0.3698 | 0.38193 | 0.38914 | 0.39646 | 0.396
aggregiert | IT | GasSteam | IT_GasSteam | -0.00060436 | 0.42417 | 0.44023 | 0.44652 | 0.44652 | 0.45862 | 0.415 | 0.416 | 0.417
aggregiert | IT | CCOT | IT_CCOT | 0.0025816 | 0.53025 | 0.53025 | 0.53025 | 0.53025 | 0.53025 | 0.54 | 0.617 | 0.619
aggregiert | IT | OCOT | IT_OCOT | 0.0017194 | 0.34778 | 0.34975 | 0.35379 | 0.35922 | 0.394 | 0.395 | 0.395 | 0.396
aggregiert | IT | OilSteam | IT_OilSteam | 0.00017861 | 0.39922 | 0.41324 | 0.42864 | 0.43631 | 0.414 | 0.415 | 0.416 | 0.417
aggregiert | IT | PSP | IT_PSP | 0 | 0.75 | 0.75 | 0.75 | 0.75 | 0.75 | 0.75 | 0.75 | 0.75
aggregiert | IT | RoR | IT_RoR | 0 | bar: 0.313 to 0.336
aggregiert | IT | Waste | IT_Waste | 0 | bar: 0.313 to 0.336
aggregiert | IT | Biomass | IT_Biomass | 0 | 0.38 | 0.38 | 0.38 | 0.38 | 0.38 | 0.38 | 0.38 | 0.38
aggregiert | IT | Tidal | IT_Tidal | 0 | bar: 0.313 to 0.336
aggregiert | IT | Geothermal | IT_Geothermal | 0 | bar: 0.313 to 0.336
aggregiert | IT | Solar 1 | IT_Solar 1 | 0 | bar: 0.313 to 0.336
aggregiert | IT | Solar 2 | IT_Solar 2 | 0 | bar: 0.313 to 0.336
aggregiert | IT | Solar 3 | IT_Solar 3 | 0 | bar: 0.313 to 0.336
aggregiert | IT | CSP | IT_CSP | 0 | bar: 0.313 to 0.336
aggregiert | IT | Wind onshore 1 | IT_Wind onshore 1 | 0 | bar: 0.313 to 0.336
aggregiert | IT | Wind onshore 2 | IT_Wind onshore 2 | 0 | bar: 0.313 to 0.336
aggregiert | IT | Wind onshore 3 | IT_Wind onshore 3 | 0 | bar: 0.313 to 0.336
aggregiert | IT | Wind offshore 1 | IT_Wind offshore 1 | 0 | bar: 0.313 to 0.336
aggregiert | IT | Wind offshore 2 | IT_Wind offshore 2 | 0 | bar: 0.313 to 0.336
aggregiert | IT | Wind offshore 3 | IT_Wind offshore 3 | 0 | bar: 0.313 to 0.336
aggregiert | IT | Lignite CCS | IT_Lignite CCS | 0.00062857 | 0.303 | 0.306 | 0.309 | 0.312 | 0.315 | 0.318 | 0.322 | 0.325
aggregiert | IT | Coal CCS | IT_Coal CCS | 0.00065238 | 0.313 | 0.316 | 0.319 | 0.323 | 0.326 | 0.329 | 0.332 | 0.336
aggregiert | IT | CCGT CCS | IT_CCGT CCS | 0.001 | 0.485 | 0.49 | 0.495 | 0.499 | 0.504 | 0.51 | 0.515 | 0.52
aggregiert | IT | OCGT CCS | IT_OCGT CCS | 0 | 0.34 | 0.34 | 0.34 | 0.34 | 0.34 | 0.34 | 0.34 | 0.34
aggregiert | IT | CCOT CCS | IT_CCOT CCS | 0.001 | 0.485 | 0.49 | 0.495 | 0.499 | 0.504 | 0.51 | 0.515 | 0.52
aggregiert | IT | OCOT CCS | IT_OCOT CCS | 0.00065238 | 0.313 | 0.316 | 0.319 | 0.323 | 0.326 | 0.329 | 0.332 | 0.336
aggregiert | IT | Li-Ion | IT_Li-Ion | 0.0010595 | 0.875 | 0.9 | 0.91 | 0.92 | 0.92 | 0.92 | 0.92 | 0.92
aggregiert | IT | PbS | IT_PbS | 0.0014881 | 0.785 | 0.8 | 0.81 | 0.82 | 0.825 | 0.83 | 0.835 | 0.84
aggregiert | IT | NaS | IT_NaS | 0.0027262 | 0.785 | 0.8 | 0.82 | 0.84 | 0.85 | 0.86 | 0.87 | 0.88
aggregiert | IT | Redox-Flow | IT_Redox-Flow | 0.0022143 | 0.72 | 0.74 | 0.76 | 0.78 | 0.785 | 0.79 | 0.795 | 0.8
aggregiert | IT | PSW-Klein | IT_PSW-Klein | 0 | 0.8 | 0.8 | 0.8 | 0.8 | 0.8 | 0.8 | 0.8 | 0.8
aggregiert | IT | PSW-Gross | IT_PSW-Gross | 0 | 0.8 | 0.8 | 0.8 | 0.8 | 0.8 | 0.8 | 0.8 | 0.8
aggregiert | IT | PSW-Untertage | IT_PSW-Untertage | 0 | 0.8 | 0.8 | 0.8 | 0.8 | 0.8 | 0.8 | 0.8 | 0.8
aggregiert | IT | AA-CAES | IT_AA-CAES | 0.0018571 | 0.67 | 0.67 | 0.685 | 0.7 | 0.7075 | 0.715 | 0.7225 | 0.73
aggregiert | IT | DSM01 | IT_DSM01 | 0 | bar: 0.313 to 0.336
aggregiert | IT | DSM04 | IT_DSM04 | 0 | bar: 0.313 to 0.336
aggregiert | IT | DSM12 | IT_DSM12 | 0 | bar: 0.313 to 0.336
aggregiert | IT | Biomass CCS | IT_Biomass CCS | 0.00043613 | 0.258 | 0.25991 | 0.26181 | 0.26453 | 0.26641 | 0.26828 | 0.27073 | 0.2734
aggregiert | IT | Reservoir | IT_Reservoir | 0 | 0.75 | 0.75 | 0.75 | 0.75 | 0.75 | 0.75 | 0.75 | 0.75
aggregiert | LU | Nuclear | LU_Nuclear | 0.00032857 | 0.332 | 0.333 | 0.335 | 0.337 | 0.338 | 0.34 | 0.342 | 0.343
aggregiert | LU | Lignite | LU_Lignite | 0.0009 | 0.434 | 0.439 | 0.443 | 0.447 | 0.452 | 0.456 | 0.461 | 0.466
aggregiert | LU | Coal | LU_Coal | 0.00017143 | 0.461 | 0.462 | 0.463 | 0.464 | 0.465 | 0.466 | 0.466 | 0.467
aggregiert | LU | CCGT | LU_CCGT | 0.0020429 | 0.54667 | 0.54667 | 0.54667 | 0.54667 | 0.54667 | 0.54667 | 0.617 | 0.619
aggregiert | LU | OCGT | LU_OCGT | 0.00075381 | 0.3718 | 0.3718 | 0.3718 | 0.3718 | 0.3796 | 0.3796 | 0.395 | 0.396
aggregiert | LU | GasSteam | LU_GasSteam | 0.00017143 | 0.411 | 0.412 | 0.412 | 0.413 | 0.414 | 0.415 | 0.416 | 0.417
aggregiert | LU | CCOT | LU_CCOT | 0.0004881 | 0.602 | 0.605 | 0.607 | 0.61 | 0.612 | 0.615 | 0.617 | 0.619
aggregiert | LU | OCOT | LU_OCOT | 0.00014286 | 0.391 | 0.392 | 0.392 | 0.393 | 0.394 | 0.395 | 0.395 | 0.396
aggregiert | LU | OilSteam | LU_OilSteam | 0.00017143 | 0.411 | 0.412 | 0.412 | 0.413 | 0.414 | 0.415 | 0.416 | 0.417
aggregiert | LU | PSP | LU_PSP | 0 | 0.75 | 0.75 | 0.75 | 0.75 | 0.75 | 0.75 | 0.75 | 0.75
aggregiert | LU | RoR | LU_RoR | 0 | bar: 0.391 0.411 to 0.396 0.417
aggregiert | LU | Waste | LU_Waste | 0 | bar: 0.391 0.411 to 0.396 0.417
aggregiert | LU | Biomass | LU_Biomass | 0 | 0.38 | 0.38 | 0.38 | 0.38 | 0.38 | 0.38 | 0.38 | 0.38
aggregiert | LU | Tidal | LU_Tidal | 0 | bar: 0.391 0.411 to 0.396 0.417
aggregiert | LU | Geothermal | LU_Geothermal | 0 | bar: 0.391 0.411 to 0.396 0.417
aggregiert | LU | Solar 1 | LU_Solar 1 | 0 | bar: 0.391 0.411 to 0.396 0.417
aggregiert | LU | Solar 2 | LU_Solar 2 | 0 | bar: 0.391 0.411 to 0.396 0.417
aggregiert | LU | Solar 3 | LU_Solar 3 | 0 | bar: 0.391 0.411 to 0.396 0.417
aggregiert | LU | CSP | LU_CSP | 0 | bar: 0.391 0.411 to 0.396 0.417
aggregiert | LU | Wind onshore 1 | LU_Wind onshore 1 | 0 | bar: 0.391 0.411 to 0.396 0.417
aggregiert | LU | Wind onshore 2 | LU_Wind onshore 2 | 0 | bar: 0.391 0.411 to 0.396 0.417
aggregiert | LU | Wind onshore 3 | LU_Wind onshore 3 | 0 | bar: 0.391 0.411 to 0.396 0.417
aggregiert | LU | Wind offshore 1 | LU_Wind offshore 1 | 0 | bar: 0.391 0.411 to 0.396 0.417
aggregiert | LU | Wind offshore 2 | LU_Wind offshore 2 | 0 | bar: 0.391 0.411 to 0.396 0.417
aggregiert | LU | Wind offshore 3 | LU_Wind offshore 3 | 0 | bar: 0.391 0.411 to 0.396 0.417
aggregiert | LU | Lignite CCS | LU_Lignite CCS | 0.00062857 | 0.303 | 0.306 | 0.309 | 0.312 | 0.315 | 0.318 | 0.322 | 0.325
aggregiert | LU | Coal CCS | LU_Coal CCS | 0.00065238 | 0.313 | 0.316 | 0.319 | 0.323 | 0.326 | 0.329 | 0.332 | 0.336
aggregiert | LU | CCGT CCS | LU_CCGT CCS | 0.001 | 0.485 | 0.49 | 0.495 | 0.499 | 0.504 | 0.51 | 0.515 | 0.52
aggregiert | LU | OCGT CCS | LU_OCGT CCS | 0 | 0.34 | 0.34 | 0.34 | 0.34 | 0.34 | 0.34 | 0.34 | 0.34
aggregiert | LU | CCOT CCS | LU_CCOT CCS | 0.001 | 0.485 | 0.49 | 0.495 | 0.499 | 0.504 | 0.51 | 0.515 | 0.52
aggregiert | LU | OCOT CCS | LU_OCOT CCS | 0.00065238 | 0.313 | 0.316 | 0.319 | 0.323 | 0.326 | 0.329 | 0.332 | 0.336
aggregiert | LU | Li-Ion | LU_Li-Ion | 0.0010595 | 0.875 | 0.9 | 0.91 | 0.92 | 0.92 | 0.92 | 0.92 | 0.92
aggregiert | LU | PbS | LU_PbS | 0.0014881 | 0.785 | 0.8 | 0.81 | 0.82 | 0.825 | 0.83 | 0.835 | 0.84
aggregiert | LU | NaS | LU_NaS | 0.0027262 | 0.785 | 0.8 | 0.82 | 0.84 | 0.85 | 0.86 | 0.87 | 0.88
aggregiert | LU | Redox-Flow | LU_Redox-Flow | 0.0022143 | 0.72 | 0.74 | 0.76 | 0.78 | 0.785 | 0.79 | 0.795 | 0.8
aggregiert | LU | PSW-Klein | LU_PSW-Klein | 0 | 0.8 | 0.8 | 0.8 | 0.8 | 0.8 | 0.8 | 0.8 | 0.8
aggregiert | LU | PSW-Gross | LU_PSW-Gross | 0 | 0.8 | 0.8 | 0.8 | 0.8 | 0.8 | 0.8 | 0.8 | 0.8
aggregiert | LU | PSW-Untertage | LU_PSW-Untertage | 0 | 0.8 | 0.8 | 0.8 | 0.8 | 0.8 | 0.8 | 0.8 | 0.8
aggregiert | LU | AA-CAES | LU_AA-CAES | 0.0018571 | 0.67 | 0.67 | 0.685 | 0.7 | 0.7075 | 0.715 | 0.7225 | 0.73
aggregiert | LU | DSM01 | LU_DSM01 | 0 | bar: 0.313 to 0.336
aggregiert | LU | DSM04 | LU_DSM04 | 0 | bar: 0.313 to 0.336
aggregiert | LU | DSM12 | LU_DSM12 | 0 | bar: 0.313 to 0.336
aggregiert | LU | Biomass CCS | LU_Biomass CCS | 0.00043613 | 0.258 | 0.25991 | 0.26181 | 0.26453 | 0.26641 | 0.26828 | 0.27073 | 0.2734
aggregiert | LU | Reservoir | LU_Reservoir | 0 | 0.75 | 0.75 | 0.75 | 0.75 | 0.75 | 0.75 | 0.75 | 0.75
aggregiert | ME | Nuclear | ME_Nuclear | 0.00032857 | 0.332 | 0.333 | 0.335 | 0.337 | 0.338 | 0.34 | 0.342 | 0.343
aggregiert | ME | Lignite | ME_Lignite | 0.002331 | 0.386 | 0.386 | 0.443 | 0.447 | 0.452 | 0.456 | 0.461 | 0.466
aggregiert | ME | Coal | ME_Coal | 0.00017143 | 0.461 | 0.462 | 0.463 | 0.464 | 0.465 | 0.466 | 0.466 | 0.467
aggregiert | ME | CCGT | ME_CCGT | 0.0004881 | 0.602 | 0.605 | 0.607 | 0.61 | 0.612 | 0.615 | 0.617 | 0.619
aggregiert | ME | OCGT | ME_OCGT | 0.00014286 | 0.391 | 0.392 | 0.392 | 0.393 | 0.394 | 0.395 | 0.395 | 0.396
aggregiert | ME | GasSteam | ME_GasSteam | 0.00017143 | 0.411 | 0.412 | 0.412 | 0.413 | 0.414 | 0.415 | 0.416 | 0.417
aggregiert | ME | CCOT | ME_CCOT | 0.0004881 | 0.602 | 0.605 | 0.607 | 0.61 | 0.612 | 0.615 | 0.617 | 0.619
aggregiert | ME | OCOT | ME_OCOT | 0.00014286 | 0.391 | 0.392 | 0.392 | 0.393 | 0.394 | 0.395 | 0.395 | 0.396
aggregiert | ME | OilSteam | ME_OilSteam | 0.00017143 | 0.411 | 0.412 | 0.412 | 0.413 | 0.414 | 0.415 | 0.416 | 0.417
aggregiert | ME | PSP | ME_PSP | 0 | 0.75 | 0.75 | 0.75 | 0.75 | 0.75 | 0.75 | 0.75 | 0.75
aggregiert | ME | RoR | ME_RoR | 0 | bar: 0.391 0.411 to 0.396 0.417
aggregiert | ME | Waste | ME_Waste | 0 | bar: 0.391 0.411 to 0.396 0.417
aggregiert | ME | Biomass | ME_Biomass | 0 | 0.38 | 0.38 | 0.38 | 0.38 | 0.38 | 0.38 | 0.38 | 0.38
aggregiert | ME | Tidal | ME_Tidal | 0 | bar: 0.391 0.411 to 0.396 0.417
aggregiert | ME | Geothermal | ME_Geothermal | 0 | bar: 0.391 0.411 to 0.396 0.417
aggregiert | ME | Solar 1 | ME_Solar 1 | 0 | bar: 0.391 0.411 to 0.396 0.417
aggregiert | ME | Solar 2 | ME_Solar 2 | 0 | bar: 0.391 0.411 to 0.396 0.417
aggregiert | ME | Solar 3 | ME_Solar 3 | 0 | bar: 0.391 0.411 to 0.396 0.417
aggregiert | ME | CSP | ME_CSP | 0 | bar: 0.391 0.411 to 0.396 0.417
aggregiert | ME | Wind onshore 1 | ME_Wind onshore 1 | 0 | bar: 0.391 0.411 to 0.396 0.417
aggregiert | ME | Wind onshore 2 | ME_Wind onshore 2 | 0 | bar: 0.391 0.411 to 0.396 0.417
aggregiert | ME | Wind onshore 3 | ME_Wind onshore 3 | 0 | bar: 0.391 0.411 to 0.396 0.417
aggregiert | ME | Wind offshore 1 | ME_Wind offshore 1 | 0 | bar: 0.391 0.411 to 0.396 0.417
aggregiert | ME | Wind offshore 2 | ME_Wind offshore 2 | 0 | bar: 0.391 0.411 to 0.396 0.417
aggregiert | ME | Wind offshore 3 | ME_Wind offshore 3 | 0 | bar: 0.391 0.411 to 0.396 0.417
aggregiert | ME | Lignite CCS | ME_Lignite CCS | 0.00062857 | 0.303 | 0.306 | 0.309 | 0.312 | 0.315 | 0.318 | 0.322 | 0.325
aggregiert | ME | Coal CCS | ME_Coal CCS | 0.00065238 | 0.313 | 0.316 | 0.319 | 0.323 | 0.326 | 0.329 | 0.332 | 0.336
aggregiert | ME | CCGT CCS | ME_CCGT CCS | 0.001 | 0.485 | 0.49 | 0.495 | 0.499 | 0.504 | 0.51 | 0.515 | 0.52
aggregiert | ME | OCGT CCS | ME_OCGT CCS | 0 | 0.34 | 0.34 | 0.34 | 0.34 | 0.34 | 0.34 | 0.34 | 0.34
aggregiert | ME | CCOT CCS | ME_CCOT CCS | 0.001 | 0.485 | 0.49 | 0.495 | 0.499 | 0.504 | 0.51 | 0.515 | 0.52
aggregiert | ME | OCOT CCS | ME_OCOT CCS | 0.00065238 | 0.313 | 0.316 | 0.319 | 0.323 | 0.326 | 0.329 | 0.332 | 0.336
aggregiert | ME | Li-Ion | ME_Li-Ion | 0.0010595 | 0.875 | 0.9 | 0.91 | 0.92 | 0.92 | 0.92 | 0.92 | 0.92
aggregiert | ME | PbS | ME_PbS | 0.0014881 | 0.785 | 0.8 | 0.81 | 0.82 | 0.825 | 0.83 | 0.835 | 0.84
aggregiert | ME | NaS | ME_NaS | 0.0027262 | 0.785 | 0.8 | 0.82 | 0.84 | 0.85 | 0.86 | 0.87 | 0.88
aggregiert | ME | Redox-Flow | ME_Redox-Flow | 0.0022143 | 0.72 | 0.74 | 0.76 | 0.78 | 0.785 | 0.79 | 0.795 | 0.8
aggregiert | ME | PSW-Klein | ME_PSW-Klein | 0 | 0.8 | 0.8 | 0.8 | 0.8 | 0.8 | 0.8 | 0.8 | 0.8
aggregiert | ME | PSW-Gross | ME_PSW-Gross | 0 | 0.8 | 0.8 | 0.8 | 0.8 | 0.8 | 0.8 | 0.8 | 0.8
aggregiert | ME | PSW-Untertage | ME_PSW-Untertage | 0 | 0.8 | 0.8 | 0.8 | 0.8 | 0.8 | 0.8 | 0.8 | 0.8
aggregiert | ME | AA-CAES | ME_AA-CAES | 0.0018571 | 0.67 | 0.67 | 0.685 | 0.7 | 0.7075 | 0.715 | 0.7225 | 0.73
aggregiert | ME | DSM01 | ME_DSM01 | 0 | bar: 0.313 to 0.336
aggregiert | ME | DSM04 | ME_DSM04 | 0 | bar: 0.313 to 0.336
aggregiert | ME | DSM12 | ME_DSM12 | 0 | bar: 0.313 to 0.336
aggregiert | ME | Biomass CCS | ME_Biomass CCS | 0.00043613 | 0.258 | 0.25991 | 0.26181 | 0.26453 | 0.26641 | 0.26828 | 0.27073 | 0.2734
aggregiert | ME | Reservoir | ME_Reservoir | 0 | 0.75 | 0.75 | 0.75 | 0.75 | 0.75 | 0.75 | 0.75 | 0.75
aggregiert | MK | Nuclear | MK_Nuclear | 0.00032857 | 0.332 | 0.333 | 0.335 | 0.337 | 0.338 | 0.34 | 0.342 | 0.343
aggregiert | MK | Lignite | MK_Lignite | 0.0023466 | 0.38506 | 0.386 | 0.443 | 0.447 | 0.452 | 0.456 | 0.461 | 0.466
aggregiert | MK | Coal | MK_Coal | 0.00017143 | 0.461 | 0.462 | 0.463 | 0.464 | 0.465 | 0.466 | 0.466 | 0.467
aggregiert | MK | CCGT | MK_CCGT | 0.0004881 | 0.602 | 0.605 | 0.607 | 0.61 | 0.612 | 0.615 | 0.617 | 0.619
aggregiert | MK | OCGT | MK_OCGT | 0.00014286 | 0.391 | 0.392 | 0.392 | 0.393 | 0.394 | 0.395 | 0.395 | 0.396
aggregiert | MK | GasSteam | MK_GasSteam | 0.00017143 | 0.411 | 0.412 | 0.412 | 0.413 | 0.414 | 0.415 | 0.416 | 0.417
aggregiert | MK | CCOT | MK_CCOT | 0.0004881 | 0.602 | 0.605 | 0.607 | 0.61 | 0.612 | 0.615 | 0.617 | 0.619
aggregiert | MK | OCOT | MK_OCOT | 0.00014286 | 0.391 | 0.392 | 0.392 | 0.393 | 0.394 | 0.395 | 0.395 | 0.396
aggregiert | MK | OilSteam | MK_OilSteam | 0.00044018 | 0.39487 | 0.412 | 0.412 | 0.413 | 0.414 | 0.415 | 0.416 | 0.417
aggregiert | MK | PSP | MK_PSP | 0 | 0.75 | 0.75 | 0.75 | 0.75 | 0.75 | 0.75 | 0.75 | 0.75
aggregiert | MK | RoR | MK_RoR | 0 | bar: 0.391 0.39487 to 0.396 0.417
aggregiert | MK | Waste | MK_Waste | 0 | bar: 0.391 0.39487 to 0.396 0.417
aggregiert | MK | Biomass | MK_Biomass | 0 | 0.38 | 0.38 | 0.38 | 0.38 | 0.38 | 0.38 | 0.38 | 0.38
aggregiert | MK | Tidal | MK_Tidal | 0 | bar: 0.391 0.39487 to 0.396 0.417
aggregiert | MK | Geothermal | MK_Geothermal | 0 | bar: 0.391 0.39487 to 0.396 0.417
aggregiert | MK | Solar 1 | MK_Solar 1 | 0 | bar: 0.391 0.39487 to 0.396 0.417
aggregiert | MK | Solar 2 | MK_Solar 2 | 0 | bar: 0.391 0.39487 to 0.396 0.417
aggregiert | MK | Solar 3 | MK_Solar 3 | 0 | bar: 0.391 0.39487 to 0.396 0.417
aggregiert | MK | CSP | MK_CSP | 0 | bar: 0.391 0.39487 to 0.396 0.417
aggregiert | MK | Wind onshore 1 | MK_Wind onshore 1 | 0 | bar: 0.391 0.39487 to 0.396 0.417
aggregiert | MK | Wind onshore 2 | MK_Wind onshore 2 | 0 | bar: 0.391 0.39487 to 0.396 0.417
aggregiert | MK | Wind onshore 3 | MK_Wind onshore 3 | 0 | bar: 0.391 0.39487 to 0.396 0.417
aggregiert | MK | Wind offshore 1 | MK_Wind offshore 1 | 0 | bar: 0.391 0.39487 to 0.396 0.417
aggregiert | MK | Wind offshore 2 | MK_Wind offshore 2 | 0 | bar: 0.391 0.39487 to 0.396 0.417
aggregiert | MK | Wind offshore 3 | MK_Wind offshore 3 | 0 | bar: 0.391 0.39487 to 0.396 0.417
aggregiert | MK | Lignite CCS | MK_Lignite CCS | 0.00062857 | 0.303 | 0.306 | 0.309 | 0.312 | 0.315 | 0.318 | 0.322 | 0.325
aggregiert | MK | Coal CCS | MK_Coal CCS | 0.00065238 | 0.313 | 0.316 | 0.319 | 0.323 | 0.326 | 0.329 | 0.332 | 0.336
aggregiert | MK | CCGT CCS | MK_CCGT CCS | 0.001 | 0.485 | 0.49 | 0.495 | 0.499 | 0.504 | 0.51 | 0.515 | 0.52
aggregiert | MK | OCGT CCS | MK_OCGT CCS | 0 | 0.34 | 0.34 | 0.34 | 0.34 | 0.34 | 0.34 | 0.34 | 0.34
aggregiert | MK | CCOT CCS | MK_CCOT CCS | 0.001 | 0.485 | 0.49 | 0.495 | 0.499 | 0.504 | 0.51 | 0.515 | 0.52
aggregiert | MK | OCOT CCS | MK_OCOT CCS | 0.00065238 | 0.313 | 0.316 | 0.319 | 0.323 | 0.326 | 0.329 | 0.332 | 0.336
aggregiert | MK | Li-Ion | MK_Li-Ion | 0.0010595 | 0.875 | 0.9 | 0.91 | 0.92 | 0.92 | 0.92 | 0.92 | 0.92
aggregiert | MK | PbS | MK_PbS | 0.0014881 | 0.785 | 0.8 | 0.81 | 0.82 | 0.825 | 0.83 | 0.835 | 0.84
aggregiert | MK | NaS | MK_NaS | 0.0027262 | 0.785 | 0.8 | 0.82 | 0.84 | 0.85 | 0.86 | 0.87 | 0.88
aggregiert | MK | Redox-Flow | MK_Redox-Flow | 0.0022143 | 0.72 | 0.74 | 0.76 | 0.78 | 0.785 | 0.79 | 0.795 | 0.8
aggregiert | MK | PSW-Klein | MK_PSW-Klein | 0 | 0.8 | 0.8 | 0.8 | 0.8 | 0.8 | 0.8 | 0.8 | 0.8
aggregiert | MK | PSW-Gross | MK_PSW-Gross | 0 | 0.8 | 0.8 | 0.8 | 0.8 | 0.8 | 0.8 | 0.8 | 0.8
aggregiert | MK | PSW-Untertage | MK_PSW-Untertage | 0 | 0.8 | 0.8 | 0.8 | 0.8 | 0.8 | 0.8 | 0.8 | 0.8
aggregiert | MK | AA-CAES | MK_AA-CAES | 0.0018571 | 0.67 | 0.67 | 0.685 | 0.7 | 0.7075 | 0.715 | 0.7225 | 0.73
aggregiert | MK | DSM01 | MK_DSM01 | 0 | bar: 0.313 to 0.336
aggregiert | MK | DSM04 | MK_DSM04 | 0 | bar: 0.313 to 0.336
aggregiert | MK | DSM12 | MK_DSM12 | 0 | bar: 0.313 to 0.336
aggregiert | MK | Biomass CCS | MK_Biomass CCS | 0.00043613 | 0.258 | 0.25991 | 0.26181 | 0.26453 | 0.26641 | 0.26828 | 0.27073 | 0.2734
aggregiert | MK | Reservoir | MK_Reservoir | 0 | 0.75 | 0.75 | 0.75 | 0.75 | 0.75 | 0.75 | 0.75 | 0.75
aggregiert | NL | Nuclear | NL_Nuclear | 0.00039762 | 0.33 | 0.33 | 0.335 | 0.337 | 0.338 | 0.34 | 0.342 | 0.343
aggregiert | NL | Lignite | NL_Lignite | 0.0009 | 0.434 | 0.439 | 0.443 | 0.447 | 0.452 | 0.456 | 0.461 | 0.466
aggregiert | NL | Coal | NL_Coal | 0.0019248 | 0.40678 | 0.417 | 0.42841 | 0.43588 | 0.465 | 0.466 | 0.466 | 0.467
aggregiert | NL | CCGT | NL_CCGT | 0.0029604 | 0.51455 | 0.52932 | 0.53209 | 0.53781 | 0.54641 | 0.58659 | 0.59734 | 0.619
aggregiert | NL | OCGT | NL_OCGT | 0.0014426 | 0.35411 | 0.35485 | 0.36173 | 0.37752 | 0.3902 | 0.39403 | 0.39545 | 0.396
aggregiert | NL | GasSteam | NL_GasSteam | 0.00063043 | 0.40194 | 0.41935 | 0.42705 | 0.46647 | 0.48094 | 0.48094 | 0.416 | 0.417
aggregiert | NL | CCOT | NL_CCOT | 0.0004881 | 0.602 | 0.605 | 0.607 | 0.61 | 0.612 | 0.615 | 0.617 | 0.619
aggregiert | NL | OCOT | NL_OCOT | 0.0018919 | 0.3302 | 0.3302 | 0.392 | 0.393 | 0.394 | 0.395 | 0.395 | 0.396
aggregiert | NL | OilSteam | NL_OilSteam | 0.00017143 | 0.411 | 0.412 | 0.412 | 0.413 | 0.414 | 0.415 | 0.416 | 0.417
aggregiert | NL | PSP | NL_PSP | 0 | 0.75 | 0.75 | 0.75 | 0.75 | 0.75 | 0.75 | 0.75 | 0.75
aggregiert | NL | RoR | NL_RoR | 0 | bar: 0.411 to 0.417
aggregiert | NL | Waste | NL_Waste | 0 | bar: 0.411 to 0.417
aggregiert | NL | Biomass | NL_Biomass | 0 | 0.38 | 0.38 | 0.38 | 0.38 | 0.38 | 0.38 | 0.38 | 0.38
aggregiert | NL | Tidal | NL_Tidal | 0 | bar: 0.411 to 0.417
aggregiert | NL | Geothermal | NL_Geothermal | 0 | bar: 0.411 to 0.417
aggregiert | NL | Solar 1 | NL_Solar 1 | 0 | bar: 0.411 to 0.417
aggregiert | NL | Solar 2 | NL_Solar 2 | 0 | bar: 0.411 to 0.417
aggregiert | NL | Solar 3 | NL_Solar 3 | 0 | bar: 0.411 to 0.417
aggregiert | NL | CSP | NL_CSP | 0 | bar: 0.411 to 0.417
aggregiert | NL | Wind onshore 1 | NL_Wind onshore 1 | 0 | bar: 0.411 to 0.417
aggregiert | NL | Wind onshore 2 | NL_Wind onshore 2 | 0 | bar: 0.411 to 0.417
aggregiert | NL | Wind onshore 3 | NL_Wind onshore 3 | 0 | bar: 0.411 to 0.417
aggregiert | NL | Wind offshore 1 | NL_Wind offshore 1 | 0 | bar: 0.411 to 0.417
aggregiert | NL | Wind offshore 2 | NL_Wind offshore 2 | 0 | bar: 0.411 to 0.417
aggregiert | NL | Wind offshore 3 | NL_Wind offshore 3 | 0 | bar: 0.411 to 0.417
aggregiert | NL | Lignite CCS | NL_Lignite CCS | 0.00062857 | 0.303 | 0.306 | 0.309 | 0.312 | 0.315 | 0.318 | 0.322 | 0.325
aggregiert | NL | Coal CCS | NL_Coal CCS | 0.00065238 | 0.313 | 0.316 | 0.319 | 0.323 | 0.326 | 0.329 | 0.332 | 0.336
aggregiert | NL | CCGT CCS | NL_CCGT CCS | 0.001 | 0.485 | 0.49 | 0.495 | 0.499 | 0.504 | 0.51 | 0.515 | 0.52
aggregiert | NL | OCGT CCS | NL_OCGT CCS | 0 | 0.34 | 0.34 | 0.34 | 0.34 | 0.34 | 0.34 | 0.34 | 0.34
aggregiert | NL | CCOT CCS | NL_CCOT CCS | 0.001 | 0.485 | 0.49 | 0.495 | 0.499 | 0.504 | 0.51 | 0.515 | 0.52
aggregiert | NL | OCOT CCS | NL_OCOT CCS | 0.00065238 | 0.313 | 0.316 | 0.319 | 0.323 | 0.326 | 0.329 | 0.332 | 0.336
aggregiert | NL | Li-Ion | NL_Li-Ion | 0.0010595 | 0.875 | 0.9 | 0.91 | 0.92 | 0.92 | 0.92 | 0.92 | 0.92
aggregiert | NL | PbS | NL_PbS | 0.0014881 | 0.785 | 0.8 | 0.81 | 0.82 | 0.825 | 0.83 | 0.835 | 0.84
aggregiert | NL | NaS | NL_NaS | 0.0027262 | 0.785 | 0.8 | 0.82 | 0.84 | 0.85 | 0.86 | 0.87 | 0.88
aggregiert | NL | Redox-Flow | NL_Redox-Flow | 0.0022143 | 0.72 | 0.74 | 0.76 | 0.78 | 0.785 | 0.79 | 0.795 | 0.8
aggregiert | NL | PSW-Klein | NL_PSW-Klein | 0 | 0.8 | 0.8 | 0.8 | 0.8 | 0.8 | 0.8 | 0.8 | 0.8
aggregiert | NL | PSW-Gross | NL_PSW-Gross | 0 | 0.8 | 0.8 | 0.8 | 0.8 | 0.8 | 0.8 | 0.8 | 0.8
aggregiert | NL | PSW-Untertage | NL_PSW-Untertage | 0 | 0.8 | 0.8 | 0.8 | 0.8 | 0.8 | 0.8 | 0.8 | 0.8
aggregiert | NL | AA-CAES | NL_AA-CAES | 0.0018571 | 0.67 | 0.67 | 0.685 | 0.7 | 0.7075 | 0.715 | 0.7225 | 0.73
aggregiert | NL | DSM01 | NL_DSM01 | 0 | bar: 0.313 to 0.336
aggregiert | NL | DSM04 | NL_DSM04 | 0 | bar: 0.313 to 0.336
aggregiert | NL | DSM12 | NL_DSM12 | 0 | bar: 0.313 to 0.336
aggregiert | NL | Biomass CCS | NL_Biomass CCS | 0.00043613 | 0.258 | 0.25991 | 0.26181 | 0.26453 | 0.26641 | 0.26828 | 0.27073 | 0.2734
aggregiert | NL | Reservoir | NL_Reservoir | 0 | 0.75 | 0.75 | 0.75 | 0.75 | 0.75 | 0.75 | 0.75 | 0.75
aggregiert | NO | Nuclear | NO_Nuclear | 0.00032857 | 0.332 | 0.333 | 0.335 | 0.337 | 0.338 | 0.34 | 0.342 | 0.343
aggregiert | NO | Lignite | NO_Lignite | 0.0009 | 0.434 | 0.439 | 0.443 | 0.447 | 0.452 | 0.456 | 0.461 | 0.466
aggregiert | NO | Coal | NO_Coal | 0.00017143 | 0.461 | 0.462 | 0.463 | 0.464 | 0.465 | 0.466 | 0.466 | 0.467
aggregiert | NO | CCGT | NO_CCGT | 0.00056111 | 0.58533 | 0.58533 | 0.58533 | 0.58533 | 0.58533 | 0.58533 | 0.58533 | 0.619
aggregiert | NO | OCGT | NO_OCGT | -2.4784e-05 | 0.39749 | 0.39749 | 0.39749 | 0.39749 | 0.39749 | 0.39749 | 0.39749 | 0.396
aggregiert | NO | GasSteam | NO_GasSteam | 0.00017143 | 0.411 | 0.412 | 0.412 | 0.413 | 0.414 | 0.415 | 0.416 | 0.417
aggregiert | NO | CCOT | NO_CCOT | 0.0004881 | 0.602 | 0.605 | 0.607 | 0.61 | 0.612 | 0.615 | 0.617 | 0.619
aggregiert | NO | OCOT | NO_OCOT | 0.0018519 | 0.3316 | 0.3316 | 0.392 | 0.393 | 0.394 | 0.395 | 0.395 | 0.396
aggregiert | NO | OilSteam | NO_OilSteam | -0.00076905 | 0.43631 | 0.43631 | 0.43631 | 0.43631 | 0.414 | 0.415 | 0.416 | 0.417
aggregiert | NO | PSP | NO_PSP | 0 | 0.75 | 0.75 | 0.75 | 0.75 | 0.75 | 0.75 | 0.75 | 0.75
aggregiert | NO | RoR | NO_RoR | 0 | bar: 0.411 to 0.417
aggregiert | NO | Waste | NO_Waste | 0 | bar: 0.411 to 0.417
aggregiert | NO | Biomass | NO_Biomass | 0 | 0.38 | 0.38 | 0.38 | 0.38 | 0.38 | 0.38 | 0.38 | 0.38
aggregiert | NO | Tidal | NO_Tidal | 0 | bar: 0.411 to 0.417
aggregiert | NO | Geothermal | NO_Geothermal | 0 | bar: 0.411 to 0.417
aggregiert | NO | Solar 1 | NO_Solar 1 | 0 | bar: 0.411 to 0.417
aggregiert | NO | Solar 2 | NO_Solar 2 | 0 | bar: 0.411 to 0.417
aggregiert | NO | Solar 3 | NO_Solar 3 | 0 | bar: 0.411 to 0.417
aggregiert | NO | CSP | NO_CSP | 0 | bar: 0.411 to 0.417
aggregiert | NO | Wind onshore 1 | NO_Wind onshore 1 | 0 | bar: 0.411 to 0.417
aggregiert | NO | Wind onshore 2 | NO_Wind onshore 2 | 0 | bar: 0.411 to 0.417
aggregiert | NO | Wind onshore 3 | NO_Wind onshore 3 | 0 | bar: 0.411 to 0.417
aggregiert | NO | Wind offshore 1 | NO_Wind offshore 1 | 0 | bar: 0.411 to 0.417
aggregiert | NO | Wind offshore 2 | NO_Wind offshore 2 | 0 | bar: 0.411 to 0.417
aggregiert | NO | Wind offshore 3 | NO_Wind offshore 3 | 0 | bar: 0.411 to 0.417
aggregiert | NO | Lignite CCS | NO_Lignite CCS | 0.00062857 | 0.303 | 0.306 | 0.309 | 0.312 | 0.315 | 0.318 | 0.322 | 0.325
aggregiert | NO | Coal CCS | NO_Coal CCS | 0.00065238 | 0.313 | 0.316 | 0.319 | 0.323 | 0.326 | 0.329 | 0.332 | 0.336
aggregiert | NO | CCGT CCS | NO_CCGT CCS | 0.001 | 0.485 | 0.49 | 0.495 | 0.499 | 0.504 | 0.51 | 0.515 | 0.52
aggregiert | NO | OCGT CCS | NO_OCGT CCS | 0 | 0.34 | 0.34 | 0.34 | 0.34 | 0.34 | 0.34 | 0.34 | 0.34
aggregiert | NO | CCOT CCS | NO_CCOT CCS | 0.001 | 0.485 | 0.49 | 0.495 | 0.499 | 0.504 | 0.51 | 0.515 | 0.52
aggregiert | NO | OCOT CCS | NO_OCOT CCS | 0.00065238 | 0.313 | 0.316 | 0.319 | 0.323 | 0.326 | 0.329 | 0.332 | 0.336
aggregiert | NO | Li-Ion | NO_Li-Ion | 0.0010595 | 0.875 | 0.9 | 0.91 | 0.92 | 0.92 | 0.92 | 0.92 | 0.92
aggregiert | NO | PbS | NO_PbS | 0.0014881 | 0.785 | 0.8 | 0.81 | 0.82 | 0.825 | 0.83 | 0.835 | 0.84
aggregiert | NO | NaS | NO_NaS | 0.0027262 | 0.785 | 0.8 | 0.82 | 0.84 | 0.85 | 0.86 | 0.87 | 0.88
aggregiert | NO | Redox-Flow | NO_Redox-Flow | 0.0022143 | 0.72 | 0.74 | 0.76 | 0.78 | 0.785 | 0.79 | 0.795 | 0.8
aggregiert | NO | PSW-Klein | NO_PSW-Klein | 0 | 0.8 | 0.8 | 0.8 | 0.8 | 0.8 | 0.8 | 0.8 | 0.8
aggregiert | NO | PSW-Gross | NO_PSW-Gross | 0 | 0.8 | 0.8 | 0.8 | 0.8 | 0.8 | 0.8 | 0.8 | 0.8
aggregiert | NO | PSW-Untertage | NO_PSW-Untertage | 0 | 0.8 | 0.8 | 0.8 | 0.8 | 0.8 | 0.8 | 0.8 | 0.8
aggregiert | NO | AA-CAES | NO_AA-CAES | 0.0018571 | 0.67 | 0.67 | 0.685 | 0.7 | 0.7075 | 0.715 | 0.7225 | 0.73
aggregiert | NO | DSM01 | NO_DSM01 | 0 | bar: 0.313 to 0.336
aggregiert | NO | DSM04 | NO_DSM04 | 0 | bar: 0.313 to 0.336
aggregiert | NO | DSM12 | NO_DSM12 | 0 | bar: 0.313 to 0.336
aggregiert | NO | Biomass CCS | NO_Biomass CCS | 0.00043613 | 0.258 | 0.25991 | 0.26181 | 0.26453 | 0.26641 | 0.26828 | 0.27073 | 0.2734
aggregiert | NO | Reservoir | NO_Reservoir | 0 | 0.75 | 0.75 | 0.75 | 0.75 | 0.75 | 0.75 | 0.75 | 0.75
aggregiert | PL | Nuclear | PL_Nuclear | 0.00032857 | 0.332 | 0.333 | 0.335 | 0.337 | 0.338 | 0.34 | 0.342 | 0.343
aggregiert | PL | Lignite | PL_Lignite | 0.0020754 | 0.40036 | 0.40036 | 0.473 | 0.473 | 0.473 | 0.473 | 0.473 | 0.473
aggregiert | PL | Coal | PL_Coal | 0.001842 | 0.40432 | 0.43869 | 0.44137 | 0.44137 | 0.45818 | 0.46857 | 0.48598 | 0.467
aggregiert | PL | CCGT | PL_CCGT | 0.0020519 | 0.54772 | 0.54772 | 0.54772 | 0.54772 | 0.54772 | 0.55319 | 0.617 | 0.619
aggregiert | PL | OCGT | PL_OCGT | 0.00051602 | 0.37869 | 0.37869 | 0.37869 | 0.37869 | 0.37869 | 0.38335 | 0.395 | 0.396
aggregiert | PL | GasSteam | PL_GasSteam | -0.00025818 | 0.42356 | 0.42356 | 0.42356 | 0.413 | 0.414 | 0.415 | 0.416 | 0.417
aggregiert | PL | CCOT | PL_CCOT | 0.0004881 | 0.602 | 0.605 | 0.607 | 0.61 | 0.612 | 0.615 | 0.617 | 0.619
aggregiert | PL | OCOT | PL_OCOT | 0.00014286 | 0.391 | 0.392 | 0.392 | 0.393 | 0.394 | 0.395 | 0.395 | 0.396
aggregiert | PL | OilSteam | PL_OilSteam | 0.00035254 | 0.40013 | 0.412 | 0.412 | 0.413 | 0.414 | 0.415 | 0.416 | 0.417
aggregiert | PL | PSP | PL_PSP | 0 | 0.75 | 0.75 | 0.75 | 0.75 | 0.75 | 0.75 | 0.75 | 0.75
aggregiert | PL | RoR | PL_RoR | 0 | bar: 0.391 0.40013 to 0.396 0.417
aggregiert | PL | Waste | PL_Waste | 0 | bar: 0.391 0.40013 to 0.396 0.417
aggregiert | PL | Biomass | PL_Biomass | 0 | 0.38 | 0.38 | 0.38 | 0.38 | 0.38 | 0.38 | 0.38 | 0.38
aggregiert | PL | Tidal | PL_Tidal | 0 | bar: 0.391 0.40013 to 0.396 0.417
aggregiert | PL | Geothermal | PL_Geothermal | 0 | bar: 0.391 0.40013 to 0.396 0.417
aggregiert | PL | Solar 1 | PL_Solar 1 | 0 | bar: 0.391 0.40013 to 0.396 0.417
aggregiert | PL | Solar 2 | PL_Solar 2 | 0 | bar: 0.391 0.40013 to 0.396 0.417
aggregiert | PL | Solar 3 | PL_Solar 3 | 0 | bar: 0.391 0.40013 to 0.396 0.417
aggregiert | PL | CSP | PL_CSP | 0 | bar: 0.391 0.40013 to 0.396 0.417
aggregiert | PL | Wind onshore 1 | PL_Wind onshore 1 | 0 | bar: 0.391 0.40013 to 0.396 0.417
aggregiert | PL | Wind onshore 2 | PL_Wind onshore 2 | 0 | bar: 0.391 0.40013 to 0.396 0.417
aggregiert | PL | Wind onshore 3 | PL_Wind onshore 3 | 0 | bar: 0.391 0.40013 to 0.396 0.417
aggregiert | PL | Wind offshore 1 | PL_Wind offshore 1 | 0 | bar: 0.391 0.40013 to 0.396 0.417
aggregiert | PL | Wind offshore 2 | PL_Wind offshore 2 | 0 | bar: 0.391 0.40013 to 0.396 0.417
aggregiert | PL | Wind offshore 3 | PL_Wind offshore 3 | 0 | bar: 0.391 0.40013 to 0.396 0.417
aggregiert | PL | Lignite CCS | PL_Lignite CCS | 0.00062857 | 0.303 | 0.306 | 0.309 | 0.312 | 0.315 | 0.318 | 0.322 | 0.325
aggregiert | PL | Coal CCS | PL_Coal CCS | 0.00065238 | 0.313 | 0.316 | 0.319 | 0.323 | 0.326 | 0.329 | 0.332 | 0.336
aggregiert | PL | CCGT CCS | PL_CCGT CCS | 0.001 | 0.485 | 0.49 | 0.495 | 0.499 | 0.504 | 0.51 | 0.515 | 0.52
aggregiert | PL | OCGT CCS | PL_OCGT CCS | 0 | 0.34 | 0.34 | 0.34 | 0.34 | 0.34 | 0.34 | 0.34 | 0.34
aggregiert | PL | CCOT CCS | PL_CCOT CCS | 0.001 | 0.485 | 0.49 | 0.495 | 0.499 | 0.504 | 0.51 | 0.515 | 0.52
aggregiert | PL | OCOT CCS | PL_OCOT CCS | 0.00065238 | 0.313 | 0.316 | 0.319 | 0.323 | 0.326 | 0.329 | 0.332 | 0.336
aggregiert | PL | Li-Ion | PL_Li-Ion | 0.0010595 | 0.875 | 0.9 | 0.91 | 0.92 | 0.92 | 0.92 | 0.92 | 0.92
aggregiert | PL | PbS | PL_PbS | 0.0014881 | 0.785 | 0.8 | 0.81 | 0.82 | 0.825 | 0.83 | 0.835 | 0.84
aggregiert | PL | NaS | PL_NaS | 0.0027262 | 0.785 | 0.8 | 0.82 | 0.84 | 0.85 | 0.86 | 0.87 | 0.88
aggregiert | PL | Redox-Flow | PL_Redox-Flow | 0.0022143 | 0.72 | 0.74 | 0.76 | 0.78 | 0.785 | 0.79 | 0.795 | 0.8
aggregiert | PL | PSW-Klein | PL_PSW-Klein | 0 | 0.8 | 0.8 | 0.8 | 0.8 | 0.8 | 0.8 | 0.8 | 0.8
aggregiert | PL | PSW-Gross | PL_PSW-Gross | 0 | 0.8 | 0.8 | 0.8 | 0.8 | 0.8 | 0.8 | 0.8 | 0.8
aggregiert | PL | PSW-Untertage | PL_PSW-Untertage | 0 | 0.8 | 0.8 | 0.8 | 0.8 | 0.8 | 0.8 | 0.8 | 0.8
aggregiert | PL | AA-CAES | PL_AA-CAES | 0.0018571 | 0.67 | 0.67 | 0.685 | 0.7 | 0.7075 | 0.715 | 0.7225 | 0.73
aggregiert | PL | DSM01 | PL_DSM01 | 0 | bar: 0.313 to 0.336
aggregiert | PL | DSM04 | PL_DSM04 | 0 | bar: 0.313 to 0.336
aggregiert | PL | DSM12 | PL_DSM12 | 0 | bar: 0.313 to 0.336
aggregiert | PL | Biomass CCS | PL_Biomass CCS | 0.00043613 | 0.258 | 0.25991 | 0.26181 | 0.26453 | 0.26641 | 0.26828 | 0.27073 | 0.2734
aggregiert | PL | Reservoir | PL_Reservoir | 0 | 0.75 | 0.75 | 0.75 | 0.75 | 0.75 | 0.75 | 0.75 | 0.75
aggregiert | PT | Nuclear | PT_Nuclear | 0.00032857 | 0.332 | 0.333 | 0.335 | 0.337 | 0.338 | 0.34 | 0.342 | 0.343
aggregiert | PT | Lignite | PT_Lignite | 0.0009 | 0.434 | 0.439 | 0.443 | 0.447 | 0.452 | 0.456 | 0.461 | 0.466
aggregiert | PT | Coal | PT_Coal | 0.0017683 | 0.41571 | 0.41571 | 0.43269 | 0.43269 | 0.465 | 0.466 | 0.466 | 0.467
aggregiert | PT | CCGT | PT_CCGT | 0.0011719 | 0.56692 | 0.56692 | 0.56692 | 0.56692 | 0.56692 | 0.58379 | 0.59958 | 0.60667
aggregiert | PT | OCGT | PT_OCGT | 0.0002867 | 0.38965 | 0.38965 | 0.38965 | 0.38965 | 0.3911 | 0.39223 | 0.403 | 0.396
aggregiert | PT | GasSteam | PT_GasSteam | -0.001225 | 0.4905 | 0.4905 | 0.4905 | 0.4905 | 0.4905 | 0.4905 | 0.4905 | 0.417
aggregiert | PT | CCOT | PT_CCOT | 0.0004881 | 0.602 | 0.605 | 0.607 | 0.61 | 0.612 | 0.615 | 0.617 | 0.619
aggregiert | PT | OCOT | PT_OCOT | 0.00077797 | 0.37185 | 0.38003 | 0.38003 | 0.38188 | 0.39037 | 0.39582 | 0.4004 | 0.396
aggregiert | PT | OilSteam | PT_OilSteam | 0.0009667 | 0.39934 | 0.42765 | 0.48413 | 0.48413 | 0.48413 | 0.48413 | 0.48413 | 0.417
aggregiert | PT | PSP | PT_PSP | 0 | 0.75 | 0.75 | 0.75 | 0.75 | 0.75 | 0.75 | 0.75 | 0.75
aggregiert | PT | RoR | PT_RoR | 0 | bar: 0.313 to 0.336
aggregiert | PT | Waste | PT_Waste | 0 | bar: 0.313 to 0.336
aggregiert | PT | Biomass | PT_Biomass | 0 | 0.38 | 0.38 | 0.38 | 0.38 | 0.38 | 0.38 | 0.38 | 0.38
aggregiert | PT | Tidal | PT_Tidal | 0 | bar: 0.313 to 0.336
aggregiert | PT | Geothermal | PT_Geothermal | 0 | bar: 0.313 to 0.336
aggregiert | PT | Solar 1 | PT_Solar 1 | 0 | bar: 0.313 to 0.336
aggregiert | PT | Solar 2 | PT_Solar 2 | 0 | bar: 0.313 to 0.336
aggregiert | PT | Solar 3 | PT_Solar 3 | 0 | bar: 0.313 to 0.336
aggregiert | PT | CSP | PT_CSP | 0 | bar: 0.313 to 0.336
aggregiert | PT | Wind onshore 1 | PT_Wind onshore 1 | 0 | bar: 0.313 to 0.336
aggregiert | PT | Wind onshore 2 | PT_Wind onshore 2 | 0 | bar: 0.313 to 0.336
aggregiert | PT | Wind onshore 3 | PT_Wind onshore 3 | 0 | bar: 0.313 to 0.336
aggregiert | PT | Wind offshore 1 | PT_Wind offshore 1 | 0 | bar: 0.313 to 0.336
aggregiert | PT | Wind offshore 2 | PT_Wind offshore 2 | 0 | bar: 0.313 to 0.336
aggregiert | PT | Wind offshore 3 | PT_Wind offshore 3 | 0 | bar: 0.313 to 0.336
aggregiert | PT | Lignite CCS | PT_Lignite CCS | 0.00062857 | 0.303 | 0.306 | 0.309 | 0.312 | 0.315 | 0.318 | 0.322 | 0.325
aggregiert | PT | Coal CCS | PT_Coal CCS | 0.00065238 | 0.313 | 0.316 | 0.319 | 0.323 | 0.326 | 0.329 | 0.332 | 0.336
aggregiert | PT | CCGT CCS | PT_CCGT CCS | 0.001 | 0.485 | 0.49 | 0.495 | 0.499 | 0.504 | 0.51 | 0.515 | 0.52
aggregiert | PT | OCGT CCS | PT_OCGT CCS | 0 | 0.34 | 0.34 | 0.34 | 0.34 | 0.34 | 0.34 | 0.34 | 0.34
aggregiert | PT | CCOT CCS | PT_CCOT CCS | 0.001 | 0.485 | 0.49 | 0.495 | 0.499 | 0.504 | 0.51 | 0.515 | 0.52
aggregiert | PT | OCOT CCS | PT_OCOT CCS | 0.00065238 | 0.313 | 0.316 | 0.319 | 0.323 | 0.326 | 0.329 | 0.332 | 0.336
aggregiert | PT | Li-Ion | PT_Li-Ion | 0.0010595 | 0.875 | 0.9 | 0.91 | 0.92 | 0.92 | 0.92 | 0.92 | 0.92
aggregiert | PT | PbS | PT_PbS | 0.0014881 | 0.785 | 0.8 | 0.81 | 0.82 | 0.825 | 0.83 | 0.835 | 0.84
aggregiert | PT | NaS | PT_NaS | 0.0027262 | 0.785 | 0.8 | 0.82 | 0.84 | 0.85 | 0.86 | 0.87 | 0.88
aggregiert | PT | Redox-Flow | PT_Redox-Flow | 0.0022143 | 0.72 | 0.74 | 0.76 | 0.78 | 0.785 | 0.79 | 0.795 | 0.8
aggregiert | PT | PSW-Klein | PT_PSW-Klein | 0 | 0.8 | 0.8 | 0.8 | 0.8 | 0.8 | 0.8 | 0.8 | 0.8
aggregiert | PT | PSW-Gross | PT_PSW-Gross | 0 | 0.8 | 0.8 | 0.8 | 0.8 | 0.8 | 0.8 | 0.8 | 0.8
aggregiert | PT | PSW-Untertage | PT_PSW-Untertage | 0 | 0.8 | 0.8 | 0.8 | 0.8 | 0.8 | 0.8 | 0.8 | 0.8
aggregiert | PT | AA-CAES | PT_AA-CAES | 0.0018571 | 0.67 | 0.67 | 0.685 | 0.7 | 0.7075 | 0.715 | 0.7225 | 0.73
aggregiert | PT | DSM01 | PT_DSM01 | 0 | bar: 0.313 to 0.336
aggregiert | PT | DSM04 | PT_DSM04 | 0 | bar: 0.313 to 0.336
aggregiert | PT | DSM12 | PT_DSM12 | 0 | bar: 0.313 to 0.336
aggregiert | PT | Biomass CCS | PT_Biomass CCS | 0.00043613 | 0.258 | 0.25991 | 0.26181 | 0.26453 | 0.26641 | 0.26828 | 0.27073 | 0.2734
aggregiert | PT | Reservoir | PT_Reservoir | 0 | 0.75 | 0.75 | 0.75 | 0.75 | 0.75 | 0.75 | 0.75 | 0.75
aggregiert | RO | Nuclear | RO_Nuclear | 0.00021667 | 0.33 | 0.33 | 0.33 | 0.33 | 0.33 | 0.33 | 0.33 | 0.343
aggregiert | RO | Lignite | RO_Lignite | 0.0025405 | 0.37896 | 0.40128 | 0.40602 | 0.42485 | 0.434 | 0.456 | 0.461 | 0.466
aggregiert | RO | Coal | RO_Coal | 0.0021414 | 0.40536 | 0.40536 | 0.41144 | 0.464 | 0.465 | 0.466 | 0.466 | 0.467
aggregiert | RO | CCGT | RO_CCGT | 0.00042778 | 0.59333 | 0.59333 | 0.59333 | 0.59333 | 0.59333 | 0.59333 | 0.59333 | 0.619
aggregiert | RO | OCGT | RO_OCGT | -3e-05 | 0.3978 | 0.3978 | 0.3978 | 0.3978 | 0.3978 | 0.3978 | 0.3978 | 0.396
aggregiert | RO | GasSteam | RO_GasSteam | -0.00025818 | 0.42356 | 0.42356 | 0.42356 | 0.413 | 0.414 | 0.415 | 0.416 | 0.417
aggregiert | RO | CCOT | RO_CCOT | 0.0004881 | 0.602 | 0.605 | 0.607 | 0.61 | 0.612 | 0.615 | 0.617 | 0.619
aggregiert | RO | OCOT | RO_OCOT | 0.00045667 | 0.3796 | 0.3796 | 0.3796 | 0.3796 | 0.3796 | 0.3796 | 0.395 | 0.396
aggregiert | RO | OilSteam | RO_OilSteam | 0.00028887 | 0.40252 | 0.414 | 0.412 | 0.413 | 0.414 | 0.415 | 0.416 | 0.417
aggregiert | RO | PSP | RO_PSP | 0 | 0.75 | 0.75 | 0.75 | 0.75 | 0.75 | 0.75 | 0.75 | 0.75
aggregiert | RO | RoR | RO_RoR | 0 | bar: 0.40252 to 0.417
aggregiert | RO | Waste | RO_Waste | 0 | bar: 0.40252 to 0.417
aggregiert | RO | Biomass | RO_Biomass | 0 | 0.38 | 0.38 | 0.38 | 0.38 | 0.38 | 0.38 | 0.38 | 0.38
aggregiert | RO | Tidal | RO_Tidal | 0 | bar: 0.40252 to 0.417
aggregiert | RO | Geothermal | RO_Geothermal | 0 | bar: 0.40252 to 0.417
aggregiert | RO | Solar 1 | RO_Solar 1 | 0 | bar: 0.40252 to 0.417
aggregiert | RO | Solar 2 | RO_Solar 2 | 0 | bar: 0.40252 to 0.417
aggregiert | RO | Solar 3 | RO_Solar 3 | 0 | bar: 0.40252 to 0.417
aggregiert | RO | CSP | RO_CSP | 0 | bar: 0.40252 to 0.417
aggregiert | RO | Wind onshore 1 | RO_Wind onshore 1 | 0 | bar: 0.40252 to 0.417
aggregiert | RO | Wind onshore 2 | RO_Wind onshore 2 | 0 | bar: 0.40252 to 0.417
aggregiert | RO | Wind onshore 3 | RO_Wind onshore 3 | 0 | bar: 0.40252 to 0.417
aggregiert | RO | Wind offshore 1 | RO_Wind offshore 1 | 0 | bar: 0.40252 to 0.417
aggregiert | RO | Wind offshore 2 | RO_Wind offshore 2 | 0 | bar: 0.40252 to 0.417
aggregiert | RO | Wind offshore 3 | RO_Wind offshore 3 | 0 | bar: 0.40252 to 0.417
aggregiert | RO | Lignite CCS | RO_Lignite CCS | 0.00062857 | 0.303 | 0.306 | 0.309 | 0.312 | 0.315 | 0.318 | 0.322 | 0.325
aggregiert | RO | Coal CCS | RO_Coal CCS | 0.00065238 | 0.313 | 0.316 | 0.319 | 0.323 | 0.326 | 0.329 | 0.332 | 0.336
aggregiert | RO | CCGT CCS | RO_CCGT CCS | 0.001 | 0.485 | 0.49 | 0.495 | 0.499 | 0.504 | 0.51 | 0.515 | 0.52
aggregiert | RO | OCGT CCS | RO_OCGT CCS | 0 | 0.34 | 0.34 | 0.34 | 0.34 | 0.34 | 0.34 | 0.34 | 0.34
aggregiert | RO | CCOT CCS | RO_CCOT CCS | 0.001 | 0.485 | 0.49 | 0.495 | 0.499 | 0.504 | 0.51 | 0.515 | 0.52
aggregiert | RO | OCOT CCS | RO_OCOT CCS | 0.00065238 | 0.313 | 0.316 | 0.319 | 0.323 | 0.326 | 0.329 | 0.332 | 0.336
aggregiert | RO | Li-Ion | RO_Li-Ion | 0.0010595 | 0.875 | 0.9 | 0.91 | 0.92 | 0.92 | 0.92 | 0.92 | 0.92
aggregiert | RO | PbS | RO_PbS | 0.0014881 | 0.785 | 0.8 | 0.81 | 0.82 | 0.825 | 0.83 | 0.835 | 0.84
aggregiert | RO | NaS | RO_NaS | 0.0027262 | 0.785 | 0.8 | 0.82 | 0.84 | 0.85 | 0.86 | 0.87 | 0.88
aggregiert | RO | Redox-Flow | RO_Redox-Flow | 0.0022143 | 0.72 | 0.74 | 0.76 | 0.78 | 0.785 | 0.79 | 0.795 | 0.8
aggregiert | RO | PSW-Klein | RO_PSW-Klein | 0 | 0.8 | 0.8 | 0.8 | 0.8 | 0.8 | 0.8 | 0.8 | 0.8
aggregiert | RO | PSW-Gross | RO_PSW-Gross | 0 | 0.8 | 0.8 | 0.8 | 0.8 | 0.8 | 0.8 | 0.8 | 0.8
aggregiert | RO | PSW-Untertage | RO_PSW-Untertage | 0 | 0.8 | 0.8 | 0.8 | 0.8 | 0.8 | 0.8 | 0.8 | 0.8
aggregiert | RO | AA-CAES | RO_AA-CAES | 0.0018571 | 0.67 | 0.67 | 0.685 | 0.7 | 0.7075 | 0.715 | 0.7225 | 0.73
aggregiert | RO | DSM01 | RO_DSM01 | 0 | bar: 0.313 to 0.336
aggregiert | RO | DSM04 | RO_DSM04 | 0 | bar: 0.313 to 0.336
aggregiert | RO | DSM12 | RO_DSM12 | 0 | bar: 0.313 to 0.336
aggregiert | RO | Biomass CCS | RO_Biomass CCS | 0.00043613 | 0.258 | 0.25991 | 0.26181 | 0.26453 | 0.26641 | 0.26828 | 0.27073 | 0.2734
aggregiert | RO | Reservoir | RO_Reservoir | 0 | 0.75 | 0.75 | 0.75 | 0.75 | 0.75 | 0.75 | 0.75 | 0.75
aggregiert | RS | Nuclear | RS_Nuclear | 0.00032857 | 0.332 | 0.333 | 0.335 | 0.337 | 0.338 | 0.34 | 0.342 | 0.343
aggregiert | RS | Lignite | RS_Lignite | 0.0018 | 0.38 | 0.439 | 0.443 | 0.447 | 0.452 | 0.456 | 0.461 | 0.466
aggregiert | RS | Coal | RS_Coal | 0.0015464 | 0.3785 | 0.462 | 0.463 | 0.464 | 0.465 | 0.466 | 0.466 | 0.467
aggregiert | RS | CCGT | RS_CCGT | 0.0004881 | 0.602 | 0.605 | 0.607 | 0.61 | 0.612 | 0.615 | 0.617 | 0.619
aggregiert | RS | OCGT | RS_OCGT | 0.00014286 | 0.391 | 0.392 | 0.392 | 0.393 | 0.394 | 0.395 | 0.395 | 0.396
aggregiert | RS | GasSteam | RS_GasSteam | -0.00042158 | 0.42769 | 0.42769 | 0.42994 | 0.413 | 0.414 | 0.415 | 0.416 | 0.417
aggregiert | RS | CCOT | RS_CCOT | 0.0004881 | 0.602 | 0.605 | 0.607 | 0.61 | 0.612 | 0.615 | 0.617 | 0.619
aggregiert | RS | OCOT | RS_OCOT | 0.00014286 | 0.391 | 0.392 | 0.392 | 0.393 | 0.394 | 0.395 | 0.395 | 0.396
aggregiert | RS | OilSteam | RS_OilSteam | 0.00038311 | 0.4037 | 0.40444 | 0.412 | 0.413 | 0.414 | 0.415 | 0.416 | 0.417
aggregiert | RS | PSP | RS_PSP | 0 | 0.75 | 0.75 | 0.75 | 0.75 | 0.75 | 0.75 | 0.75 | 0.75
aggregiert | RS | RoR | RS_RoR | 0 | bar: 0.391 0.4037 to 0.396 0.417
aggregiert | RS | Waste | RS_Waste | 0 | bar: 0.391 0.4037 to 0.396 0.417
aggregiert | RS | Biomass | RS_Biomass | 0 | 0.38 | 0.38 | 0.38 | 0.38 | 0.38 | 0.38 | 0.38 | 0.38
aggregiert | RS | Tidal | RS_Tidal | 0 | bar: 0.391 0.4037 to 0.396 0.417
aggregiert | RS | Geothermal | RS_Geothermal | 0 | bar: 0.391 0.4037 to 0.396 0.417
aggregiert | RS | Solar 1 | RS_Solar 1 | 0 | bar: 0.391 0.4037 to 0.396 0.417
aggregiert | RS | Solar 2 | RS_Solar 2 | 0 | bar: 0.391 0.4037 to 0.396 0.417
aggregiert | RS | Solar 3 | RS_Solar 3 | 0 | bar: 0.391 0.4037 to 0.396 0.417
aggregiert | RS | CSP | RS_CSP | 0 | bar: 0.391 0.4037 to 0.396 0.417
aggregiert | RS | Wind onshore 1 | RS_Wind onshore 1 | 0 | bar: 0.391 0.4037 to 0.396 0.417
aggregiert | RS | Wind onshore 2 | RS_Wind onshore 2 | 0 | bar: 0.391 0.4037 to 0.396 0.417
aggregiert | RS | Wind onshore 3 | RS_Wind onshore 3 | 0 | bar: 0.391 0.4037 to 0.396 0.417
aggregiert | RS | Wind offshore 1 | RS_Wind offshore 1 | 0 | bar: 0.391 0.4037 to 0.396 0.417
aggregiert | RS | Wind offshore 2 | RS_Wind offshore 2 | 0 | bar: 0.391 0.4037 to 0.396 0.417
aggregiert | RS | Wind offshore 3 | RS_Wind offshore 3 | 0 | bar: 0.391 0.4037 to 0.396 0.417
aggregiert | RS | Lignite CCS | RS_Lignite CCS | 0.00062857 | 0.303 | 0.306 | 0.309 | 0.312 | 0.315 | 0.318 | 0.322 | 0.325
aggregiert | RS | Coal CCS | RS_Coal CCS | 0.00065238 | 0.313 | 0.316 | 0.319 | 0.323 | 0.326 | 0.329 | 0.332 | 0.336
aggregiert | RS | CCGT CCS | RS_CCGT CCS | 0.001 | 0.485 | 0.49 | 0.495 | 0.499 | 0.504 | 0.51 | 0.515 | 0.52
aggregiert | RS | OCGT CCS | RS_OCGT CCS | 0 | 0.34 | 0.34 | 0.34 | 0.34 | 0.34 | 0.34 | 0.34 | 0.34
aggregiert | RS | CCOT CCS | RS_CCOT CCS | 0.001 | 0.485 | 0.49 | 0.495 | 0.499 | 0.504 | 0.51 | 0.515 | 0.52
aggregiert | RS | OCOT CCS | RS_OCOT CCS | 0.00065238 | 0.313 | 0.316 | 0.319 | 0.323 | 0.326 | 0.329 | 0.332 | 0.336
aggregiert | RS | Li-Ion | RS_Li-Ion | 0.0010595 | 0.875 | 0.9 | 0.91 | 0.92 | 0.92 | 0.92 | 0.92 | 0.92
aggregiert | RS | PbS | RS_PbS | 0.0014881 | 0.785 | 0.8 | 0.81 | 0.82 | 0.825 | 0.83 | 0.835 | 0.84
aggregiert | RS | NaS | RS_NaS | 0.0027262 | 0.785 | 0.8 | 0.82 | 0.84 | 0.85 | 0.86 | 0.87 | 0.88
aggregiert | RS | Redox-Flow | RS_Redox-Flow | 0.0022143 | 0.72 | 0.74 | 0.76 | 0.78 | 0.785 | 0.79 | 0.795 | 0.8
aggregiert | RS | PSW-Klein | RS_PSW-Klein | 0 | 0.8 | 0.8 | 0.8 | 0.8 | 0.8 | 0.8 | 0.8 | 0.8
aggregiert | RS | PSW-Gross | RS_PSW-Gross | 0 | 0.8 | 0.8 | 0.8 | 0.8 | 0.8 | 0.8 | 0.8 | 0.8
aggregiert | RS | PSW-Untertage | RS_PSW-Untertage | 0 | 0.8 | 0.8 | 0.8 | 0.8 | 0.8 | 0.8 | 0.8 | 0.8
aggregiert | RS | AA-CAES | RS_AA-CAES | 0.0018571 | 0.67 | 0.67 | 0.685 | 0.7 | 0.7075 | 0.715 | 0.7225 | 0.73
aggregiert | RS | DSM01 | RS_DSM01 | 0 | bar: 0.313 to 0.336
aggregiert | RS | DSM04 | RS_DSM04 | 0 | bar: 0.313 to 0.336
aggregiert | RS | DSM12 | RS_DSM12 | 0 | bar: 0.313 to 0.336
aggregiert | RS | Biomass CCS | RS_Biomass CCS | 0.00043613 | 0.258 | 0.25991 | 0.26181 | 0.26453 | 0.26641 | 0.26828 | 0.27073 | 0.2734
aggregiert | RS | Reservoir | RS_Reservoir | 0 | 0.75 | 0.75 | 0.75 | 0.75 | 0.75 | 0.75 | 0.75 | 0.75
aggregiert | SE | Nuclear | SE_Nuclear | 0.00043333 | 0.33 | 0.33 | 0.33 | 0.337 | 0.338 | 0.34 | 0.342 | 0.343
aggregiert | SE | Lignite | SE_Lignite | 0.0009 | 0.434 | 0.439 | 0.443 | 0.447 | 0.452 | 0.456 | 0.461 | 0.466
aggregiert | SE | Coal | SE_Coal | 0.0015503 | 0.42312 | 0.42312 | 0.42312 | 0.464 | 0.465 | 0.466 | 0.466 | 0.467
aggregiert | SE | CCGT | SE_CCGT | 0.0009035 | 0.57657 | 0.57657 | 0.57657 | 0.57657 | 0.58573 | 0.58573 | 0.58573 | 0.619
aggregiert | SE | OCGT | SE_OCGT | 0.0013344 | 0.35809 | 0.35809 | 0.36173 | 0.36631 | 0.377 | 0.395 | 0.395 | 0.396
aggregiert | SE | GasSteam | SE_GasSteam | -0.00022124 | 0.42085 | 0.42085 | 0.42891 | 0.45225 | 0.45225 | 0.415 | 0.416 | 0.417
aggregiert | SE | CCOT | SE_CCOT | 0.0004881 | 0.602 | 0.605 | 0.607 | 0.61 | 0.612 | 0.615 | 0.617 | 0.619
aggregiert | SE | OCOT | SE_OCOT | 0.0018192 | 0.33353 | 0.35415 | 0.35415 | 0.3692 | 0.3692 | 0.395 | 0.395 | 0.396
aggregiert | SE | OilSteam | SE_OilSteam | 0.00029669 | 0.39391 | 0.42037 | 0.42037 | 0.413 | 0.414 | 0.415 | 0.416 | 0.417
aggregiert | SE | PSP | SE_PSP | 0 | 0.75 | 0.75 | 0.75 | 0.75 | 0.75 | 0.75 | 0.75 | 0.75
aggregiert | SE | RoR | SE_RoR | 0 | bar: 0.313 to 0.336
aggregiert | SE | Waste | SE_Waste | 0 | bar: 0.313 to 0.336
aggregiert | SE | Biomass | SE_Biomass | 0 | 0.38 | 0.38 | 0.38 | 0.38 | 0.38 | 0.38 | 0.38 | 0.38
aggregiert | SE | Tidal | SE_Tidal | 0 | bar: 0.313 to 0.336
aggregiert | SE | Geothermal | SE_Geothermal | 0 | bar: 0.313 to 0.336
aggregiert | SE | Solar 1 | SE_Solar 1 | 0 | bar: 0.313 to 0.336
aggregiert | SE | Solar 2 | SE_Solar 2 | 0 | bar: 0.313 to 0.336
aggregiert | SE | Solar 3 | SE_Solar 3 | 0 | bar: 0.313 to 0.336
aggregiert | SE | CSP | SE_CSP | 0 | bar: 0.313 to 0.336
aggregiert | SE | Wind onshore 1 | SE_Wind onshore 1 | 0 | bar: 0.313 to 0.336
aggregiert | SE | Wind onshore 2 | SE_Wind onshore 2 | 0 | bar: 0.313 to 0.336
aggregiert | SE | Wind onshore 3 | SE_Wind onshore 3 | 0 | bar: 0.313 to 0.336
aggregiert | SE | Wind offshore 1 | SE_Wind offshore 1 | 0 | bar: 0.313 to 0.336
aggregiert | SE | Wind offshore 2 | SE_Wind offshore 2 | 0 | bar: 0.313 to 0.336
aggregiert | SE | Wind offshore 3 | SE_Wind offshore 3 | 0 | bar: 0.313 to 0.336
aggregiert | SE | Lignite CCS | SE_Lignite CCS | 0.00062857 | 0.303 | 0.306 | 0.309 | 0.312 | 0.315 | 0.318 | 0.322 | 0.325
aggregiert | SE | Coal CCS | SE_Coal CCS | 0.00065238 | 0.313 | 0.316 | 0.319 | 0.323 | 0.326 | 0.329 | 0.332 | 0.336
aggregiert | SE | CCGT CCS | SE_CCGT CCS | 0.001 | 0.485 | 0.49 | 0.495 | 0.499 | 0.504 | 0.51 | 0.515 | 0.52
aggregiert | SE | OCGT CCS | SE_OCGT CCS | 0 | 0.34 | 0.34 | 0.34 | 0.34 | 0.34 | 0.34 | 0.34 | 0.34
aggregiert | SE | CCOT CCS | SE_CCOT CCS | 0.001 | 0.485 | 0.49 | 0.495 | 0.499 | 0.504 | 0.51 | 0.515 | 0.52
aggregiert | SE | OCOT CCS | SE_OCOT CCS | 0.00065238 | 0.313 | 0.316 | 0.319 | 0.323 | 0.326 | 0.329 | 0.332 | 0.336
aggregiert | SE | Li-Ion | SE_Li-Ion | 0.0010595 | 0.875 | 0.9 | 0.91 | 0.92 | 0.92 | 0.92 | 0.92 | 0.92
aggregiert | SE | PbS | SE_PbS | 0.0014881 | 0.785 | 0.8 | 0.81 | 0.82 | 0.825 | 0.83 | 0.835 | 0.84
aggregiert | SE | NaS | SE_NaS | 0.0027262 | 0.785 | 0.8 | 0.82 | 0.84 | 0.85 | 0.86 | 0.87 | 0.88
aggregiert | SE | Redox-Flow | SE_Redox-Flow | 0.0022143 | 0.72 | 0.74 | 0.76 | 0.78 | 0.785 | 0.79 | 0.795 | 0.8
aggregiert | SE | PSW-Klein | SE_PSW-Klein | 0 | 0.8 | 0.8 | 0.8 | 0.8 | 0.8 | 0.8 | 0.8 | 0.8
aggregiert | SE | PSW-Gross | SE_PSW-Gross | 0 | 0.8 | 0.8 | 0.8 | 0.8 | 0.8 | 0.8 | 0.8 | 0.8
aggregiert | SE | PSW-Untertage | SE_PSW-Untertage | 0 | 0.8 | 0.8 | 0.8 | 0.8 | 0.8 | 0.8 | 0.8 | 0.8
aggregiert | SE | AA-CAES | SE_AA-CAES | 0.0018571 | 0.67 | 0.67 | 0.685 | 0.7 | 0.7075 | 0.715 | 0.7225 | 0.73
aggregiert | SE | DSM01 | SE_DSM01 | 0 | bar: 0.313 to 0.336
aggregiert | SE | DSM04 | SE_DSM04 | 0 | bar: 0.313 to 0.336
aggregiert | SE | DSM12 | SE_DSM12 | 0 | bar: 0.313 to 0.336
aggregiert | SE | Biomass CCS | SE_Biomass CCS | 0.00043613 | 0.258 | 0.25991 | 0.26181 | 0.26453 | 0.26641 | 0.26828 | 0.27073 | 0.2734
aggregiert | SE | Reservoir | SE_Reservoir | 0 | 0.75 | 0.75 | 0.75 | 0.75 | 0.75 | 0.75 | 0.75 | 0.75
aggregiert | SI | Nuclear | SI_Nuclear | 0.00045 | 0.33 | 0.33 | 0.33 | 0.33 | 0.338 | 0.34 | 0.342 | 0.343
aggregiert | SI | Lignite | SI_Lignite | 0.00195 | 0.371 | 0.439 | 0.443 | 0.447 | 0.452 | 0.456 | 0.461 | 0.466
aggregiert | SI | Coal | SI_Coal | 0.00017143 | 0.461 | 0.462 | 0.463 | 0.464 | 0.465 | 0.466 | 0.466 | 0.467
aggregiert | SI | CCGT | SI_CCGT | 0.0004881 | 0.602 | 0.605 | 0.607 | 0.61 | 0.612 | 0.615 | 0.617 | 0.619
aggregiert | SI | OCGT | SI_OCGT | 0.0003329 | 0.38402 | 0.38402 | 0.38402 | 0.38402 | 0.38402 | 0.38402 | 0.3952 | 0.396
aggregiert | SI | GasSteam | SI_GasSteam | 0.00033393 | 0.40125 | 0.412 | 0.412 | 0.413 | 0.414 | 0.415 | 0.416 | 0.417
aggregiert | SI | CCOT | SI_CCOT | 0.0004881 | 0.602 | 0.605 | 0.607 | 0.61 | 0.612 | 0.615 | 0.617 | 0.619
aggregiert | SI | OCOT | SI_OCOT | 0.00014286 | 0.391 | 0.392 | 0.392 | 0.393 | 0.394 | 0.395 | 0.395 | 0.396
aggregiert | SI | OilSteam | SI_OilSteam | 0.00017143 | 0.411 | 0.412 | 0.412 | 0.413 | 0.414 | 0.415 | 0.416 | 0.417
aggregiert | SI | PSP | SI_PSP | 0 | 0.75 | 0.75 | 0.75 | 0.75 | 0.75 | 0.75 | 0.75 | 0.75
aggregiert | SI | RoR | SI_RoR | 0 | bar: 0.391 0.411 to 0.396 0.417
aggregiert | SI | Waste | SI_Waste | 0 | bar: 0.391 0.411 to 0.396 0.417
aggregiert | SI | Biomass | SI_Biomass | 0 | 0.38 | 0.38 | 0.38 | 0.38 | 0.38 | 0.38 | 0.38 | 0.38
aggregiert | SI | Tidal | SI_Tidal | 0 | bar: 0.391 0.411 to 0.396 0.417
aggregiert | SI | Geothermal | SI_Geothermal | 0 | bar: 0.391 0.411 to 0.396 0.417
aggregiert | SI | Solar 1 | SI_Solar 1 | 0 | bar: 0.391 0.411 to 0.396 0.417
aggregiert | SI | Solar 2 | SI_Solar 2 | 0 | bar: 0.391 0.411 to 0.396 0.417
aggregiert | SI | Solar 3 | SI_Solar 3 | 0 | bar: 0.391 0.411 to 0.396 0.417
aggregiert | SI | CSP | SI_CSP | 0 | bar: 0.391 0.411 to 0.396 0.417
aggregiert | SI | Wind onshore 1 | SI_Wind onshore 1 | 0 | bar: 0.391 0.411 to 0.396 0.417
aggregiert | SI | Wind onshore 2 | SI_Wind onshore 2 | 0 | bar: 0.391 0.411 to 0.396 0.417
aggregiert | SI | Wind onshore 3 | SI_Wind onshore 3 | 0 | bar: 0.391 0.411 to 0.396 0.417
aggregiert | SI | Wind offshore 1 | SI_Wind offshore 1 | 0 | bar: 0.391 0.411 to 0.396 0.417
aggregiert | SI | Wind offshore 2 | SI_Wind offshore 2 | 0 | bar: 0.391 0.411 to 0.396 0.417
aggregiert | SI | Wind offshore 3 | SI_Wind offshore 3 | 0 | bar: 0.391 0.411 to 0.396 0.417
aggregiert | SI | Lignite CCS | SI_Lignite CCS | 0.00062857 | 0.303 | 0.306 | 0.309 | 0.312 | 0.315 | 0.318 | 0.322 | 0.325
aggregiert | SI | Coal CCS | SI_Coal CCS | 0.00065238 | 0.313 | 0.316 | 0.319 | 0.323 | 0.326 | 0.329 | 0.332 | 0.336
aggregiert | SI | CCGT CCS | SI_CCGT CCS | 0.001 | 0.485 | 0.49 | 0.495 | 0.499 | 0.504 | 0.51 | 0.515 | 0.52
aggregiert | SI | OCGT CCS | SI_OCGT CCS | 0 | 0.34 | 0.34 | 0.34 | 0.34 | 0.34 | 0.34 | 0.34 | 0.34
aggregiert | SI | CCOT CCS | SI_CCOT CCS | 0.001 | 0.485 | 0.49 | 0.495 | 0.499 | 0.504 | 0.51 | 0.515 | 0.52
aggregiert | SI | OCOT CCS | SI_OCOT CCS | 0.00065238 | 0.313 | 0.316 | 0.319 | 0.323 | 0.326 | 0.329 | 0.332 | 0.336
aggregiert | SI | Li-Ion | SI_Li-Ion | 0.0010595 | 0.875 | 0.9 | 0.91 | 0.92 | 0.92 | 0.92 | 0.92 | 0.92
aggregiert | SI | PbS | SI_PbS | 0.0014881 | 0.785 | 0.8 | 0.81 | 0.82 | 0.825 | 0.83 | 0.835 | 0.84
aggregiert | SI | NaS | SI_NaS | 0.0027262 | 0.785 | 0.8 | 0.82 | 0.84 | 0.85 | 0.86 | 0.87 | 0.88
aggregiert | SI | Redox-Flow | SI_Redox-Flow | 0.0022143 | 0.72 | 0.74 | 0.76 | 0.78 | 0.785 | 0.79 | 0.795 | 0.8
aggregiert | SI | PSW-Klein | SI_PSW-Klein | 0 | 0.8 | 0.8 | 0.8 | 0.8 | 0.8 | 0.8 | 0.8 | 0.8
aggregiert | SI | PSW-Gross | SI_PSW-Gross | 0 | 0.8 | 0.8 | 0.8 | 0.8 | 0.8 | 0.8 | 0.8 | 0.8
aggregiert | SI | PSW-Untertage | SI_PSW-Untertage | 0 | 0.8 | 0.8 | 0.8 | 0.8 | 0.8 | 0.8 | 0.8 | 0.8
aggregiert | SI | AA-CAES | SI_AA-CAES | 0.0018571 | 0.67 | 0.67 | 0.685 | 0.7 | 0.7075 | 0.715 | 0.7225 | 0.73
aggregiert | SI | DSM01 | SI_DSM01 | 0 | bar: 0.313 to 0.336
aggregiert | SI | DSM04 | SI_DSM04 | 0 | bar: 0.313 to 0.336
aggregiert | SI | DSM12 | SI_DSM12 | 0 | bar: 0.313 to 0.336
aggregiert | SI | Biomass CCS | SI_Biomass CCS | 0.00043613 | 0.258 | 0.25991 | 0.26181 | 0.26453 | 0.26641 | 0.26828 | 0.27073 | 0.2734
aggregiert | SI | Reservoir | SI_Reservoir | 0 | 0.75 | 0.75 | 0.75 | 0.75 | 0.75 | 0.75 | 0.75 | 0.75
aggregiert | SK | Nuclear | SK_Nuclear | 0.00021667 | 0.33 | 0.33 | 0.33 | 0.33 | 0.33 | 0.33 | 0.33 | 0.343
aggregiert | SK | Lignite | SK_Lignite | 0.0009 | 0.434 | 0.439 | 0.443 | 0.447 | 0.452 | 0.456 | 0.461 | 0.466
aggregiert | SK | Coal | SK_Coal | 0.0006372 | 0.44862 | 0.44862 | 0.44862 | 0.44862 | 0.44862 | 0.466 | 0.466 | 0.467
aggregiert | SK | CCGT | SK_CCGT | 0.0011108 | 0.57333 | 0.57333 | 0.57333 | 0.57333 | 0.57333 | 0.60248 | 0.60248 | 0.60667
aggregiert | SK | OCGT | SK_OCGT | 0.0009381 | 0.3692 | 0.3692 | 0.3692 | 0.3692 | 0.3692 | 0.395 | 0.395 | 0.396
aggregiert | SK | GasSteam | SK_GasSteam | 0.00017143 | 0.411 | 0.412 | 0.412 | 0.413 | 0.414 | 0.415 | 0.416 | 0.417
aggregiert | SK | CCOT | SK_CCOT | 0.0004881 | 0.602 | 0.605 | 0.607 | 0.61 | 0.612 | 0.615 | 0.617 | 0.619
aggregiert | SK | OCOT | SK_OCOT | 0.0003081 | 0.3848 | 0.3848 | 0.3848 | 0.3848 | 0.3848 | 0.3848 | 0.395 | 0.396
aggregiert | SK | OilSteam | SK_OilSteam | 0.00017143 | 0.411 | 0.412 | 0.412 | 0.413 | 0.414 | 0.415 | 0.416 | 0.417
aggregiert | SK | PSP | SK_PSP | 0 | 0.75 | 0.75 | 0.75 | 0.75 | 0.75 | 0.75 | 0.75 | 0.75
aggregiert | SK | RoR | SK_RoR | 0 | bar: 0.411 to 0.417
aggregiert | SK | Waste | SK_Waste | 0 | bar: 0.411 to 0.417
aggregiert | SK | Biomass | SK_Biomass | 0 | 0.38 | 0.38 | 0.38 | 0.38 | 0.38 | 0.38 | 0.38 | 0.38
aggregiert | SK | Tidal | SK_Tidal | 0 | bar: 0.411 to 0.417
aggregiert | SK | Geothermal | SK_Geothermal | 0 | bar: 0.411 to 0.417
aggregiert | SK | Solar 1 | SK_Solar 1 | 0 | bar: 0.411 to 0.417
aggregiert | SK | Solar 2 | SK_Solar 2 | 0 | bar: 0.411 to 0.417
aggregiert | SK | Solar 3 | SK_Solar 3 | 0 | bar: 0.411 to 0.417
aggregiert | SK | CSP | SK_CSP | 0 | bar: 0.411 to 0.417
aggregiert | SK | Wind onshore 1 | SK_Wind onshore 1 | 0 | bar: 0.411 to 0.417
aggregiert | SK | Wind onshore 2 | SK_Wind onshore 2 | 0 | bar: 0.411 to 0.417
aggregiert | SK | Wind onshore 3 | SK_Wind onshore 3 | 0 | bar: 0.411 to 0.417
aggregiert | SK | Wind offshore 1 | SK_Wind offshore 1 | 0 | bar: 0.411 to 0.417
aggregiert | SK | Wind offshore 2 | SK_Wind offshore 2 | 0 | bar: 0.411 to 0.417
aggregiert | SK | Wind offshore 3 | SK_Wind offshore 3 | 0 | bar: 0.411 to 0.417
aggregiert | SK | Lignite CCS | SK_Lignite CCS | 0.00062857 | 0.303 | 0.306 | 0.309 | 0.312 | 0.315 | 0.318 | 0.322 | 0.325
aggregiert | SK | Coal CCS | SK_Coal CCS | 0.00065238 | 0.313 | 0.316 | 0.319 | 0.323 | 0.326 | 0.329 | 0.332 | 0.336
aggregiert | SK | CCGT CCS | SK_CCGT CCS | 0.001 | 0.485 | 0.49 | 0.495 | 0.499 | 0.504 | 0.51 | 0.515 | 0.52
aggregiert | SK | OCGT CCS | SK_OCGT CCS | 0 | 0.34 | 0.34 | 0.34 | 0.34 | 0.34 | 0.34 | 0.34 | 0.34
aggregiert | SK | CCOT CCS | SK_CCOT CCS | 0.001 | 0.485 | 0.49 | 0.495 | 0.499 | 0.504 | 0.51 | 0.515 | 0.52
aggregiert | SK | OCOT CCS | SK_OCOT CCS | 0.00065238 | 0.313 | 0.316 | 0.319 | 0.323 | 0.326 | 0.329 | 0.332 | 0.336
aggregiert | SK | Li-Ion | SK_Li-Ion | 0.0010595 | 0.875 | 0.9 | 0.91 | 0.92 | 0.92 | 0.92 | 0.92 | 0.92
aggregiert | SK | PbS | SK_PbS | 0.0014881 | 0.785 | 0.8 | 0.81 | 0.82 | 0.825 | 0.83 | 0.835 | 0.84
aggregiert | SK | NaS | SK_NaS | 0.0027262 | 0.785 | 0.8 | 0.82 | 0.84 | 0.85 | 0.86 | 0.87 | 0.88
aggregiert | SK | Redox-Flow | SK_Redox-Flow | 0.0022143 | 0.72 | 0.74 | 0.76 | 0.78 | 0.785 | 0.79 | 0.795 | 0.8
aggregiert | SK | PSW-Klein | SK_PSW-Klein | 0 | 0.8 | 0.8 | 0.8 | 0.8 | 0.8 | 0.8 | 0.8 | 0.8
aggregiert | SK | PSW-Gross | SK_PSW-Gross | 0 | 0.8 | 0.8 | 0.8 | 0.8 | 0.8 | 0.8 | 0.8 | 0.8
aggregiert | SK | PSW-Untertage | SK_PSW-Untertage | 0 | 0.8 | 0.8 | 0.8 | 0.8 | 0.8 | 0.8 | 0.8 | 0.8
aggregiert | SK | AA-CAES | SK_AA-CAES | 0.0018571 | 0.67 | 0.67 | 0.685 | 0.7 | 0.7075 | 0.715 | 0.7225 | 0.73
aggregiert | SK | DSM01 | SK_DSM01 | 0 | bar: 0.313 to 0.336
aggregiert | SK | DSM04 | SK_DSM04 | 0 | bar: 0.313 to 0.336
aggregiert | SK | DSM12 | SK_DSM12 | 0 | bar: 0.313 to 0.336
aggregiert | SK | Biomass CCS | SK_Biomass CCS | 0.00043613 | 0.258 | 0.25991 | 0.26181 | 0.26453 | 0.26641 | 0.26828 | 0.27073 | 0.2734
aggregiert | SK | Reservoir | SK_Reservoir | 0 | 0.75 | 0.75 | 0.75 | 0.75 | 0.75 | 0.75 | 0.75 | 0.75
aggregiert | UA | Nuclear | UA_Nuclear | 0.00032857 | 0.332 | 0.333 | 0.335 | 0.337 | 0.338 | 0.34 | 0.342 | 0.343
aggregiert | UA | Lignite | UA_Lignite | 0.0009 | 0.434 | 0.439 | 0.443 | 0.447 | 0.452 | 0.456 | 0.461 | 0.466
aggregiert | UA | Coal | UA_Coal | 0.00017143 | 0.461 | 0.462 | 0.463 | 0.464 | 0.465 | 0.466 | 0.466 | 0.467
aggregiert | UA | CCGT | UA_CCGT | 0.0004881 | 0.602 | 0.605 | 0.607 | 0.61 | 0.612 | 0.615 | 0.617 | 0.619
aggregiert | UA | OCGT | UA_OCGT | 0.00014286 | 0.391 | 0.392 | 0.392 | 0.393 | 0.394 | 0.395 | 0.395 | 0.396
aggregiert | UA | GasSteam | UA_GasSteam | 0.00017143 | 0.411 | 0.412 | 0.412 | 0.413 | 0.414 | 0.415 | 0.416 | 0.417
aggregiert | UA | CCOT | UA_CCOT | 0.0004881 | 0.602 | 0.605 | 0.607 | 0.61 | 0.612 | 0.615 | 0.617 | 0.619
aggregiert | UA | OCOT | UA_OCOT | 0.00014286 | 0.391 | 0.392 | 0.392 | 0.393 | 0.394 | 0.395 | 0.395 | 0.396
aggregiert | UA | OilSteam | UA_OilSteam | 0.00017143 | 0.411 | 0.412 | 0.412 | 0.413 | 0.414 | 0.415 | 0.416 | 0.417
aggregiert | UA | PSP | UA_PSP | 0 | 0.75 | 0.75 | 0.75 | 0.75 | 0.75 | 0.75 | 0.75 | 0.75
aggregiert | UA | RoR | UA_RoR | 0 | bar: 0.391 0.411 to 0.396 0.417
aggregiert | UA | Waste | UA_Waste | 0 | bar: 0.391 0.411 to 0.396 0.417
aggregiert | UA | Biomass | UA_Biomass | 0 | 0.38 | 0.38 | 0.38 | 0.38 | 0.38 | 0.38 | 0.38 | 0.38
aggregiert | UA | Tidal | UA_Tidal | 0 | bar: 0.391 0.411 to 0.396 0.417
aggregiert | UA | Geothermal | UA_Geothermal | 0 | bar: 0.391 0.411 to 0.396 0.417
aggregiert | UA | Solar 1 | UA_Solar 1 | 0 | bar: 0.391 0.411 to 0.396 0.417
aggregiert | UA | Solar 2 | UA_Solar 2 | 0 | bar: 0.391 0.411 to 0.396 0.417
aggregiert | UA | Solar 3 | UA_Solar 3 | 0 | bar: 0.391 0.411 to 0.396 0.417
aggregiert | UA | CSP | UA_CSP | 0 | bar: 0.391 0.411 to 0.396 0.417
aggregiert | UA | Wind onshore 1 | UA_Wind onshore 1 | 0 | bar: 0.391 0.411 to 0.396 0.417
aggregiert | UA | Wind onshore 2 | UA_Wind onshore 2 | 0 | bar: 0.391 0.411 to 0.396 0.417
aggregiert | UA | Wind onshore 3 | UA_Wind onshore 3 | 0 | bar: 0.391 0.411 to 0.396 0.417
aggregiert | UA | Wind offshore 1 | UA_Wind offshore 1 | 0 | bar: 0.391 0.411 to 0.396 0.417
aggregiert | UA | Wind offshore 2 | UA_Wind offshore 2 | 0 | bar: 0.391 0.411 to 0.396 0.417
aggregiert | UA | Wind offshore 3 | UA_Wind offshore 3 | 0 | bar: 0.391 0.411 to 0.396 0.417
aggregiert | UA | Lignite CCS | UA_Lignite CCS | 0.00062857 | 0.303 | 0.306 | 0.309 | 0.312 | 0.315 | 0.318 | 0.322 | 0.325
aggregiert | UA | Coal CCS | UA_Coal CCS | 0.00065238 | 0.313 | 0.316 | 0.319 | 0.323 | 0.326 | 0.329 | 0.332 | 0.336
aggregiert | UA | CCGT CCS | UA_CCGT CCS | 0.001 | 0.485 | 0.49 | 0.495 | 0.499 | 0.504 | 0.51 | 0.515 | 0.52
aggregiert | UA | OCGT CCS | UA_OCGT CCS | 0 | 0.34 | 0.34 | 0.34 | 0.34 | 0.34 | 0.34 | 0.34 | 0.34
aggregiert | UA | CCOT CCS | UA_CCOT CCS | 0.001 | 0.485 | 0.49 | 0.495 | 0.499 | 0.504 | 0.51 | 0.515 | 0.52
aggregiert | UA | OCOT CCS | UA_OCOT CCS | 0.00065238 | 0.313 | 0.316 | 0.319 | 0.323 | 0.326 | 0.329 | 0.332 | 0.336
aggregiert | UA | Li-Ion | UA_Li-Ion | 0.0010595 | 0.875 | 0.9 | 0.91 | 0.92 | 0.92 | 0.92 | 0.92 | 0.92
aggregiert | UA | PbS | UA_PbS | 0.0014881 | 0.785 | 0.8 | 0.81 | 0.82 | 0.825 | 0.83 | 0.835 | 0.84
aggregiert | UA | NaS | UA_NaS | 0.0027262 | 0.785 | 0.8 | 0.82 | 0.84 | 0.85 | 0.86 | 0.87 | 0.88
aggregiert | UA | Redox-Flow | UA_Redox-Flow | 0.0022143 | 0.72 | 0.74 | 0.76 | 0.78 | 0.785 | 0.79 | 0.795 | 0.8
aggregiert | UA | PSW-Klein | UA_PSW-Klein | 0 | 0.8 | 0.8 | 0.8 | 0.8 | 0.8 | 0.8 | 0.8 | 0.8
aggregiert | UA | PSW-Gross | UA_PSW-Gross | 0 | 0.8 | 0.8 | 0.8 | 0.8 | 0.8 | 0.8 | 0.8 | 0.8
aggregiert | UA | PSW-Untertage | UA_PSW-Untertage | 0 | 0.8 | 0.8 | 0.8 | 0.8 | 0.8 | 0.8 | 0.8 | 0.8
aggregiert | UA | AA-CAES | UA_AA-CAES | 0.0018571 | 0.67 | 0.67 | 0.685 | 0.7 | 0.7075 | 0.715 | 0.7225 | 0.73
aggregiert | UA | DSM01 | UA_DSM01 | 0 | bar: 0.313 to 0.336
aggregiert | UA | DSM04 | UA_DSM04 | 0 | bar: 0.313 to 0.336
aggregiert | UA | DSM12 | UA_DSM12 | 0 | bar: 0.313 to 0.336
aggregiert | UA | Biomass CCS | UA_Biomass CCS | 0.00043613 | 0.258 | 0.25991 | 0.26181 | 0.26453 | 0.26641 | 0.26828 | 0.27073 | 0.2734
aggregiert | UA | Reservoir | UA_Reservoir | 0 | 0.75 | 0.75 | 0.75 | 0.75 | 0.75 | 0.75 | 0.75 | 0.75
aggregiert | UK | Nuclear | UK_Nuclear | 0.00035952 | 0.33 | 0.33 | 0.33 | 0.33 | 0.33 | 0.33 | 0.342 | 0.343
aggregiert | UK | Lignite | UK_Lignite | 0.0009 | 0.434 | 0.439 | 0.443 | 0.447 | 0.452 | 0.456 | 0.461 | 0.466
aggregiert | UK | Coal | UK_Coal | 0.0024114 | 0.39472 | 0.39618 | 0.42631 | 0.42631 | 0.465 | 0.466 | 0.466 | 0.467
aggregiert | UK | CCGT | UK_CCGT | 0.0023819 | 0.53239 | 0.53239 | 0.53247 | 0.53255 | 0.54637 | 0.57445 | 0.60052 | 0.60667
aggregiert | UK | OCGT | UK_OCGT | 0.00073339 | 0.37242 | 0.37285 | 0.37448 | 0.37556 | 0.37754 | 0.38448 | 0.39504 | 0.396
aggregiert | UK | GasSteam | UK_GasSteam | -0.0001869 | 0.40134 | 0.45639 | 0.46432 | 0.46432 | 0.46651 | 0.46819 | 0.416 | 0.417
aggregiert | UK | CCOT | UK_CCOT | 0.0004881 | 0.602 | 0.605 | 0.607 | 0.61 | 0.612 | 0.615 | 0.617 | 0.619
aggregiert | UK | OCOT | UK_OCOT | 0.0017451 | 0.33144 | 0.35024 | 0.36405 | 0.36583 | 0.36855 | 0.3822 | 0.395 | 0.396
aggregiert | UK | OilSteam | UK_OilSteam | 0.00015089 | 0.40899 | 0.40899 | 0.4246 | 0.413 | 0.414 | 0.415 | 0.416 | 0.417
aggregiert | UK | PSP | UK_PSP | 0 | 0.75 | 0.75 | 0.75 | 0.75 | 0.75 | 0.75 | 0.75 | 0.75
aggregiert | UK | RoR | UK_RoR | 0 | bar: 0.313 to 0.336
aggregiert | UK | Waste | UK_Waste | 0 | bar: 0.313 to 0.336
aggregiert | UK | Biomass | UK_Biomass | 0 | 0.38 | 0.38 | 0.38 | 0.38 | 0.38 | 0.38 | 0.38 | 0.38
aggregiert | UK | Tidal | UK_Tidal | 0 | bar: 0.313 to 0.336
aggregiert | UK | Geothermal | UK_Geothermal | 0 | bar: 0.313 to 0.336
aggregiert | UK | Solar 1 | UK_Solar 1 | 0 | bar: 0.313 to 0.336
aggregiert | UK | Solar 2 | UK_Solar 2 | 0 | bar: 0.313 to 0.336
aggregiert | UK | Solar 3 | UK_Solar 3 | 0 | bar: 0.313 to 0.336
aggregiert | UK | CSP | UK_CSP | 0 | bar: 0.313 to 0.336
aggregiert | UK | Wind onshore 1 | UK_Wind onshore 1 | 0 | bar: 0.313 to 0.336
aggregiert | UK | Wind onshore 2 | UK_Wind onshore 2 | 0 | bar: 0.313 to 0.336
aggregiert | UK | Wind onshore 3 | UK_Wind onshore 3 | 0 | bar: 0.313 to 0.336
aggregiert | UK | Wind offshore 1 | UK_Wind offshore 1 | 0 | bar: 0.313 to 0.336
aggregiert | UK | Wind offshore 2 | UK_Wind offshore 2 | 0 | bar: 0.313 to 0.336
aggregiert | UK | Wind offshore 3 | UK_Wind offshore 3 | 0 | bar: 0.313 to 0.336
aggregiert | UK | Lignite CCS | UK_Lignite CCS | 0.00062857 | 0.303 | 0.306 | 0.309 | 0.312 | 0.315 | 0.318 | 0.322 | 0.325
aggregiert | UK | Coal CCS | UK_Coal CCS | 0.00065238 | 0.313 | 0.316 | 0.319 | 0.323 | 0.326 | 0.329 | 0.332 | 0.336
aggregiert | UK | CCGT CCS | UK_CCGT CCS | 0.001 | 0.485 | 0.49 | 0.495 | 0.499 | 0.504 | 0.51 | 0.515 | 0.52
aggregiert | UK | OCGT CCS | UK_OCGT CCS | 0 | 0.34 | 0.34 | 0.34 | 0.34 | 0.34 | 0.34 | 0.34 | 0.34
aggregiert | UK | CCOT CCS | UK_CCOT CCS | 0.001 | 0.485 | 0.49 | 0.495 | 0.499 | 0.504 | 0.51 | 0.515 | 0.52
aggregiert | UK | OCOT CCS | UK_OCOT CCS | 0.00065238 | 0.313 | 0.316 | 0.319 | 0.323 | 0.326 | 0.329 | 0.332 | 0.336
aggregiert | UK | Li-Ion | UK_Li-Ion | 0.0010595 | 0.875 | 0.9 | 0.91 | 0.92 | 0.92 | 0.92 | 0.92 | 0.92
aggregiert | UK | PbS | UK_PbS | 0.0014881 | 0.785 | 0.8 | 0.81 | 0.82 | 0.825 | 0.83 | 0.835 | 0.84
aggregiert | UK | NaS | UK_NaS | 0.0027262 | 0.785 | 0.8 | 0.82 | 0.84 | 0.85 | 0.86 | 0.87 | 0.88
aggregiert | UK | Redox-Flow | UK_Redox-Flow | 0.0022143 | 0.72 | 0.74 | 0.76 | 0.78 | 0.785 | 0.79 | 0.795 | 0.8
aggregiert | UK | PSW-Klein | UK_PSW-Klein | 0 | 0.8 | 0.8 | 0.8 | 0.8 | 0.8 | 0.8 | 0.8 | 0.8
aggregiert | UK | PSW-Gross | UK_PSW-Gross | 0 | 0.8 | 0.8 | 0.8 | 0.8 | 0.8 | 0.8 | 0.8 | 0.8
aggregiert | UK | PSW-Untertage | UK_PSW-Untertage | 0 | 0.8 | 0.8 | 0.8 | 0.8 | 0.8 | 0.8 | 0.8 | 0.8
aggregiert | UK | AA-CAES | UK_AA-CAES | 0.0018571 | 0.67 | 0.67 | 0.685 | 0.7 | 0.7075 | 0.715 | 0.7225 | 0.73
aggregiert | UK | DSM01 | UK_DSM01 | 0 | bar: 0.313 to 0.336
aggregiert | UK | DSM04 | UK_DSM04 | 0 | bar: 0.313 to 0.336
aggregiert | UK | DSM12 | UK_DSM12 | 0 | bar: 0.313 to 0.336
aggregiert | UK | Biomass CCS | UK_Biomass CCS | 0.00043613 | 0.258 | 0.25991 | 0.26181 | 0.26453 | 0.26641 | 0.26828 | 0.27073 | 0.2734
aggregiert | UK | Reservoir | UK_Reservoir | 0 | 0.75 | 0.75 | 0.75 | 0.75 | 0.75 | 0.75 | 0.75 | 0.75
aggregiert | EE | Nuclear | EE_Nuclear | 0.00032857 | 0.332 | 0.333 | 0.335 | 0.337 | 0.338 | 0.34 | 0.342 | 0.343
aggregiert | EE | Lignite | EE_Lignite | 0.0009 | 0.434 | 0.439 | 0.443 | 0.447 | 0.452 | 0.456 | 0.461 | 0.466
aggregiert | EE | Coal | EE_Coal | 0.00017143 | 0.461 | 0.462 | 0.463 | 0.464 | 0.465 | 0.466 | 0.466 | 0.467
aggregiert | EE | CCGT | EE_CCGT | 0.0004881 | 0.602 | 0.605 | 0.607 | 0.61 | 0.612 | 0.615 | 0.617 | 0.619
aggregiert | EE | OCGT | EE_OCGT | 0.00014286 | 0.391 | 0.392 | 0.392 | 0.393 | 0.394 | 0.395 | 0.395 | 0.396
aggregiert | EE | GasSteam | EE_GasSteam | 0.00033393 | 0.40125 | 0.412 | 0.412 | 0.413 | 0.414 | 0.415 | 0.416 | 0.417
aggregiert | EE | CCOT | EE_CCOT | 0.0004881 | 0.602 | 0.605 | 0.607 | 0.61 | 0.612 | 0.615 | 0.617 | 0.619
aggregiert | EE | OCOT | EE_OCOT | 0.00014286 | 0.391 | 0.392 | 0.392 | 0.393 | 0.394 | 0.395 | 0.395 | 0.396
aggregiert | EE | OilSteam | EE_OilSteam | 0.00017143 | 0.411 | 0.412 | 0.412 | 0.413 | 0.414 | 0.415 | 0.416 | 0.417
aggregiert | EE | PSP | EE_PSP | 0 | 0.75 | 0.75 | 0.75 | 0.75 | 0.75 | 0.75 | 0.75 | 0.75
aggregiert | EE | RoR | EE_RoR | 0 | bar: 0.391 0.411 to 0.396 0.417
aggregiert | EE | Waste | EE_Waste | 0 | bar: 0.391 0.411 to 0.396 0.417
aggregiert | EE | Biomass | EE_Biomass | 0 | 0.38 | 0.38 | 0.38 | 0.38 | 0.38 | 0.38 | 0.38 | 0.38
aggregiert | EE | Tidal | EE_Tidal | 0 | bar: 0.391 0.411 to 0.396 0.417
aggregiert | EE | Geothermal | EE_Geothermal | 0 | bar: 0.391 0.411 to 0.396 0.417
aggregiert | EE | Solar 1 | EE_Solar 1 | 0 | bar: 0.391 0.411 to 0.396 0.417
aggregiert | EE | Solar 2 | EE_Solar 2 | 0 | bar: 0.391 0.411 to 0.396 0.417
aggregiert | EE | Solar 3 | EE_Solar 3 | 0 | bar: 0.391 0.411 to 0.396 0.417
aggregiert | EE | CSP | EE_CSP | 0 | bar: 0.391 0.411 to 0.396 0.417
aggregiert | EE | Wind onshore 1 | EE_Wind onshore 1 | 0 | bar: 0.391 0.411 to 0.396 0.417
aggregiert | EE | Wind onshore 2 | EE_Wind onshore 2 | 0 | bar: 0.391 0.411 to 0.396 0.417
aggregiert | EE | Wind onshore 3 | EE_Wind onshore 3 | 0 | bar: 0.391 0.411 to 0.396 0.417
aggregiert | EE | Wind offshore 1 | EE_Wind offshore 1 | 0 | bar: 0.391 0.411 to 0.396 0.417
aggregiert | EE | Wind offshore 2 | EE_Wind offshore 2 | 0 | bar: 0.391 0.411 to 0.396 0.417
aggregiert | EE | Wind offshore 3 | EE_Wind offshore 3 | 0 | bar: 0.391 0.411 to 0.396 0.417
aggregiert | EE | Lignite CCS | EE_Lignite CCS | 0.00062857 | 0.303 | 0.306 | 0.309 | 0.312 | 0.315 | 0.318 | 0.322 | 0.325
aggregiert | EE | Coal CCS | EE_Coal CCS | 0.00065238 | 0.313 | 0.316 | 0.319 | 0.323 | 0.326 | 0.329 | 0.332 | 0.336
aggregiert | EE | CCGT CCS | EE_CCGT CCS | 0.001 | 0.485 | 0.49 | 0.495 | 0.499 | 0.504 | 0.51 | 0.515 | 0.52
aggregiert | EE | OCGT CCS | EE_OCGT CCS | 0 | 0.34 | 0.34 | 0.34 | 0.34 | 0.34 | 0.34 | 0.34 | 0.34
aggregiert | EE | CCOT CCS | EE_CCOT CCS | 0.001 | 0.485 | 0.49 | 0.495 | 0.499 | 0.504 | 0.51 | 0.515 | 0.52
aggregiert | EE | OCOT CCS | EE_OCOT CCS | 0.00065238 | 0.313 | 0.316 | 0.319 | 0.323 | 0.326 | 0.329 | 0.332 | 0.336
aggregiert | EE | Li-Ion | EE_Li-Ion | 0.0010595 | 0.875 | 0.9 | 0.91 | 0.92 | 0.92 | 0.92 | 0.92 | 0.92
aggregiert | EE | PbS | EE_PbS | 0.0014881 | 0.785 | 0.8 | 0.81 | 0.82 | 0.825 | 0.83 | 0.835 | 0.84
aggregiert | EE | NaS | EE_NaS | 0.0027262 | 0.785 | 0.8 | 0.82 | 0.84 | 0.85 | 0.86 | 0.87 | 0.88
aggregiert | EE | Redox-Flow | EE_Redox-Flow | 0.0022143 | 0.72 | 0.74 | 0.76 | 0.78 | 0.785 | 0.79 | 0.795 | 0.8
aggregiert | EE | PSW-Klein | EE_PSW-Klein | 0 | 0.8 | 0.8 | 0.8 | 0.8 | 0.8 | 0.8 | 0.8 | 0.8
aggregiert | EE | PSW-Gross | EE_PSW-Gross | 0 | 0.8 | 0.8 | 0.8 | 0.8 | 0.8 | 0.8 | 0.8 | 0.8
aggregiert | EE | PSW-Untertage | EE_PSW-Untertage | 0 | 0.8 | 0.8 | 0.8 | 0.8 | 0.8 | 0.8 | 0.8 | 0.8
aggregiert | EE | AA-CAES | EE_AA-CAES | 0.0018571 | 0.67 | 0.67 | 0.685 | 0.7 | 0.7075 | 0.715 | 0.7225 | 0.73
aggregiert | EE | DSM01 | EE_DSM01 | 0 | bar: 0.313 to 0.336
aggregiert | EE | DSM04 | EE_DSM04 | 0 | bar: 0.313 to 0.336
aggregiert | EE | DSM12 | EE_DSM12 | 0 | bar: 0.313 to 0.336
aggregiert | EE | Biomass CCS | EE_Biomass CCS | 0.00043613 | 0.258 | 0.25991 | 0.26181 | 0.26453 | 0.26641 | 0.26828 | 0.27073 | 0.2734
aggregiert | EE | Reservoir | EE_Reservoir | 0 | 0.75 | 0.75 | 0.75 | 0.75 | 0.75 | 0.75 | 0.75 | 0.75
aggregiert | LT | Nuclear | LT_Nuclear | 0.00032857 | 0.332 | 0.333 | 0.335 | 0.337 | 0.338 | 0.34 | 0.342 | 0.343
aggregiert | LT | Lignite | LT_Lignite | 0.0009 | 0.434 | 0.439 | 0.443 | 0.447 | 0.452 | 0.456 | 0.461 | 0.466
aggregiert | LT | Coal | LT_Coal | 0.00017143 | 0.461 | 0.462 | 0.463 | 0.464 | 0.465 | 0.466 | 0.466 | 0.467
aggregiert | LT | CCGT | LT_CCGT | 0.00040135 | 0.59492 | 0.59492 | 0.59492 | 0.59492 | 0.59492 | 0.59492 | 0.59492 | 0.619
aggregiert | LT | OCGT | LT_OCGT | 0.0003081 | 0.3848 | 0.3848 | 0.3848 | 0.3848 | 0.3848 | 0.3848 | 0.395 | 0.396
aggregiert | LT | GasSteam | LT_GasSteam | -0.00017896 | 0.41114 | 0.41114 | 0.46181 | 0.46181 | 0.46181 | 0.415 | 0.416 | 0.417
aggregiert | LT | CCOT | LT_CCOT | 0.0004881 | 0.602 | 0.605 | 0.607 | 0.61 | 0.612 | 0.615 | 0.617 | 0.619
aggregiert | LT | OCOT | LT_OCOT | 0.00014286 | 0.391 | 0.392 | 0.392 | 0.393 | 0.394 | 0.395 | 0.395 | 0.396
aggregiert | LT | OilSteam | LT_OilSteam | 0.00038705 | 0.39806 | 0.412 | 0.412 | 0.413 | 0.414 | 0.415 | 0.416 | 0.417
aggregiert | LT | PSP | LT_PSP | 0 | 0.75 | 0.75 | 0.75 | 0.75 | 0.75 | 0.75 | 0.75 | 0.75
aggregiert | LT | RoR | LT_RoR | 0 | bar: 0.391 0.39806 to 0.396 0.417
aggregiert | LT | Waste | LT_Waste | 0 | bar: 0.391 0.39806 to 0.396 0.417
aggregiert | LT | Biomass | LT_Biomass | 0 | 0.38 | 0.38 | 0.38 | 0.38 | 0.38 | 0.38 | 0.38 | 0.38
aggregiert | LT | Tidal | LT_Tidal | 0 | bar: 0.391 0.39806 to 0.396 0.417
aggregiert | LT | Geothermal | LT_Geothermal | 0 | bar: 0.391 0.39806 to 0.396 0.417
aggregiert | LT | Solar 1 | LT_Solar 1 | 0 | bar: 0.391 0.39806 to 0.396 0.417
aggregiert | LT | Solar 2 | LT_Solar 2 | 0 | bar: 0.391 0.39806 to 0.396 0.417
aggregiert | LT | Solar 3 | LT_Solar 3 | 0 | bar: 0.391 0.39806 to 0.396 0.417
aggregiert | LT | CSP | LT_CSP | 0 | bar: 0.391 0.39806 to 0.396 0.417
aggregiert | LT | Wind onshore 1 | LT_Wind onshore 1 | 0 | bar: 0.391 0.39806 to 0.396 0.417
aggregiert | LT | Wind onshore 2 | LT_Wind onshore 2 | 0 | bar: 0.391 0.39806 to 0.396 0.417
aggregiert | LT | Wind onshore 3 | LT_Wind onshore 3 | 0 | bar: 0.391 0.39806 to 0.396 0.417
aggregiert | LT | Wind offshore 1 | LT_Wind offshore 1 | 0 | bar: 0.391 0.39806 to 0.396 0.417
aggregiert | LT | Wind offshore 2 | LT_Wind offshore 2 | 0 | bar: 0.391 0.39806 to 0.396 0.417
aggregiert | LT | Wind offshore 3 | LT_Wind offshore 3 | 0 | bar: 0.391 0.39806 to 0.396 0.417
aggregiert | LT | Lignite CCS | LT_Lignite CCS | 0.00062857 | 0.303 | 0.306 | 0.309 | 0.312 | 0.315 | 0.318 | 0.322 | 0.325
aggregiert | LT | Coal CCS | LT_Coal CCS | 0.00065238 | 0.313 | 0.316 | 0.319 | 0.323 | 0.326 | 0.329 | 0.332 | 0.336
aggregiert | LT | CCGT CCS | LT_CCGT CCS | 0.001 | 0.485 | 0.49 | 0.495 | 0.499 | 0.504 | 0.51 | 0.515 | 0.52
aggregiert | LT | OCGT CCS | LT_OCGT CCS | 0 | 0.34 | 0.34 | 0.34 | 0.34 | 0.34 | 0.34 | 0.34 | 0.34
aggregiert | LT | CCOT CCS | LT_CCOT CCS | 0.001 | 0.485 | 0.49 | 0.495 | 0.499 | 0.504 | 0.51 | 0.515 | 0.52
aggregiert | LT | OCOT CCS | LT_OCOT CCS | 0.00065238 | 0.313 | 0.316 | 0.319 | 0.323 | 0.326 | 0.329 | 0.332 | 0.336
aggregiert | LT | Li-Ion | LT_Li-Ion | 0.0010595 | 0.875 | 0.9 | 0.91 | 0.92 | 0.92 | 0.92 | 0.92 | 0.92
aggregiert | LT | PbS | LT_PbS | 0.0014881 | 0.785 | 0.8 | 0.81 | 0.82 | 0.825 | 0.83 | 0.835 | 0.84
aggregiert | LT | NaS | LT_NaS | 0.0027262 | 0.785 | 0.8 | 0.82 | 0.84 | 0.85 | 0.86 | 0.87 | 0.88
aggregiert | LT | Redox-Flow | LT_Redox-Flow | 0.0022143 | 0.72 | 0.74 | 0.76 | 0.78 | 0.785 | 0.79 | 0.795 | 0.8
aggregiert | LT | PSW-Klein | LT_PSW-Klein | 0 | 0.8 | 0.8 | 0.8 | 0.8 | 0.8 | 0.8 | 0.8 | 0.8
aggregiert | LT | PSW-Gross | LT_PSW-Gross | 0 | 0.8 | 0.8 | 0.8 | 0.8 | 0.8 | 0.8 | 0.8 | 0.8
aggregiert | LT | PSW-Untertage | LT_PSW-Untertage | 0 | 0.8 | 0.8 | 0.8 | 0.8 | 0.8 | 0.8 | 0.8 | 0.8
aggregiert | LT | AA-CAES | LT_AA-CAES | 0.0018571 | 0.67 | 0.67 | 0.685 | 0.7 | 0.7075 | 0.715 | 0.7225 | 0.73
aggregiert | LT | DSM01 | LT_DSM01 | 0 | bar: 0.313 to 0.336
aggregiert | LT | DSM04 | LT_DSM04 | 0 | bar: 0.313 to 0.336
aggregiert | LT | DSM12 | LT_DSM12 | 0 | bar: 0.313 to 0.336
aggregiert | LT | Biomass CCS | LT_Biomass CCS | 0.00043613 | 0.258 | 0.25991 | 0.26181 | 0.26453 | 0.26641 | 0.26828 | 0.27073 | 0.2734
aggregiert | LT | Reservoir | LT_Reservoir | 0 | 0.75 | 0.75 | 0.75 | 0.75 | 0.75 | 0.75 | 0.75 | 0.75
aggregiert | LV | Nuclear | LV_Nuclear | 0.00032857 | 0.332 | 0.333 | 0.335 | 0.337 | 0.338 | 0.34 | 0.342 | 0.343
aggregiert | LV | Lignite | LV_Lignite | 0.0009 | 0.434 | 0.439 | 0.443 | 0.447 | 0.452 | 0.456 | 0.461 | 0.466
aggregiert | LV | Coal | LV_Coal | 0.00017143 | 0.461 | 0.462 | 0.463 | 0.464 | 0.465 | 0.466 | 0.466 | 0.467
aggregiert | LV | CCGT | LV_CCGT | 0.00068694 | 0.58092 | 0.58092 | 0.58092 | 0.58092 | 0.58092 | 0.58092 | 0.5853 | 0.619
aggregiert | LV | OCGT | LV_OCGT | 1.3333e-05 | 0.3952 | 0.3952 | 0.3952 | 0.3952 | 0.3952 | 0.3952 | 0.3952 | 0.396
aggregiert | LV | GasSteam | LV_GasSteam | -0.0003311 | 0.39984 | 0.44424 | 0.44424 | 0.44424 | 0.414 | 0.415 | 0.416 | 0.417
aggregiert | LV | CCOT | LV_CCOT | 0.0004881 | 0.602 | 0.605 | 0.607 | 0.61 | 0.612 | 0.615 | 0.617 | 0.619
aggregiert | LV | OCOT | LV_OCOT | 0.00014286 | 0.391 | 0.392 | 0.392 | 0.393 | 0.394 | 0.395 | 0.395 | 0.396
aggregiert | LV | OilSteam | LV_OilSteam | 0.00017143 | 0.411 | 0.412 | 0.412 | 0.413 | 0.414 | 0.415 | 0.416 | 0.417
aggregiert | LV | PSP | LV_PSP | 0 | 0.75 | 0.75 | 0.75 | 0.75 | 0.75 | 0.75 | 0.75 | 0.75
aggregiert | LV | RoR | LV_RoR | 0 | bar: 0.391 0.411 to 0.396 0.417
aggregiert | LV | Waste | LV_Waste | 0 | bar: 0.391 0.411 to 0.396 0.417
aggregiert | LV | Biomass | LV_Biomass | 0 | 0.38 | 0.38 | 0.38 | 0.38 | 0.38 | 0.38 | 0.38 | 0.38
aggregiert | LV | Tidal | LV_Tidal | 0 | bar: 0.391 0.411 to 0.396 0.417
aggregiert | LV | Geothermal | LV_Geothermal | 0 | bar: 0.391 0.411 to 0.396 0.417
aggregiert | LV | Solar 1 | LV_Solar 1 | 0 | bar: 0.391 0.411 to 0.396 0.417
aggregiert | LV | Solar 2 | LV_Solar 2 | 0 | bar: 0.391 0.411 to 0.396 0.417
aggregiert | LV | Solar 3 | LV_Solar 3 | 0 | bar: 0.391 0.411 to 0.396 0.417
aggregiert | LV | CSP | LV_CSP | 0 | bar: 0.391 0.411 to 0.396 0.417
aggregiert | LV | Wind onshore 1 | LV_Wind onshore 1 | 0 | bar: 0.391 0.411 to 0.396 0.417
aggregiert | LV | Wind onshore 2 | LV_Wind onshore 2 | 0 | bar: 0.391 0.411 to 0.396 0.417
aggregiert | LV | Wind onshore 3 | LV_Wind onshore 3 | 0 | bar: 0.391 0.411 to 0.396 0.417
aggregiert | LV | Wind offshore 1 | LV_Wind offshore 1 | 0 | bar: 0.391 0.411 to 0.396 0.417
aggregiert | LV | Wind offshore 2 | LV_Wind offshore 2 | 0 | bar: 0.391 0.411 to 0.396 0.417
aggregiert | LV | Wind offshore 3 | LV_Wind offshore 3 | 0 | bar: 0.391 0.411 to 0.396 0.417
aggregiert | LV | Lignite CCS | LV_Lignite CCS | 0.00062857 | 0.303 | 0.306 | 0.309 | 0.312 | 0.315 | 0.318 | 0.322 | 0.325
aggregiert | LV | Coal CCS | LV_Coal CCS | 0.00065238 | 0.313 | 0.316 | 0.319 | 0.323 | 0.326 | 0.329 | 0.332 | 0.336
aggregiert | LV | CCGT CCS | LV_CCGT CCS | 0.001 | 0.485 | 0.49 | 0.495 | 0.499 | 0.504 | 0.51 | 0.515 | 0.52
aggregiert | LV | OCGT CCS | LV_OCGT CCS | 0 | 0.34 | 0.34 | 0.34 | 0.34 | 0.34 | 0.34 | 0.34 | 0.34
aggregiert | LV | CCOT CCS | LV_CCOT CCS | 0.001 | 0.485 | 0.49 | 0.495 | 0.499 | 0.504 | 0.51 | 0.515 | 0.52
aggregiert | LV | OCOT CCS | LV_OCOT CCS | 0.00065238 | 0.313 | 0.316 | 0.319 | 0.323 | 0.326 | 0.329 | 0.332 | 0.336
aggregiert | LV | Li-Ion | LV_Li-Ion | 0.0010595 | 0.875 | 0.9 | 0.91 | 0.92 | 0.92 | 0.92 | 0.92 | 0.92
aggregiert | LV | PbS | LV_PbS | 0.0014881 | 0.785 | 0.8 | 0.81 | 0.82 | 0.825 | 0.83 | 0.835 | 0.84
aggregiert | LV | NaS | LV_NaS | 0.0027262 | 0.785 | 0.8 | 0.82 | 0.84 | 0.85 | 0.86 | 0.87 | 0.88
aggregiert | LV | Redox-Flow | LV_Redox-Flow | 0.0022143 | 0.72 | 0.74 | 0.76 | 0.78 | 0.785 | 0.79 | 0.795 | 0.8
aggregiert | LV | PSW-Klein | LV_PSW-Klein | 0 | 0.8 | 0.8 | 0.8 | 0.8 | 0.8 | 0.8 | 0.8 | 0.8
aggregiert | LV | PSW-Gross | LV_PSW-Gross | 0 | 0.8 | 0.8 | 0.8 | 0.8 | 0.8 | 0.8 | 0.8 | 0.8
aggregiert | LV | PSW-Untertage | LV_PSW-Untertage | 0 | 0.8 | 0.8 | 0.8 | 0.8 | 0.8 | 0.8 | 0.8 | 0.8
aggregiert | LV | AA-CAES | LV_AA-CAES | 0.0018571 | 0.67 | 0.67 | 0.685 | 0.7 | 0.7075 | 0.715 | 0.7225 | 0.73
aggregiert | LV | DSM01 | LV_DSM01 | 0 | bar: 0.313 to 0.336
aggregiert | LV | DSM04 | LV_DSM04 | 0 | bar: 0.313 to 0.336
aggregiert | LV | DSM12 | LV_DSM12 | 0 | bar: 0.313 to 0.336
aggregiert | LV | Biomass CCS | LV_Biomass CCS | 0.00043613 | 0.258 | 0.25991 | 0.26181 | 0.26453 | 0.26641 | 0.26828 | 0.27073 | 0.2734
aggregiert | LV | Reservoir | LV_Reservoir | 0 | 0.75 | 0.75 | 0.75 | 0.75 | 0.75 | 0.75 | 0.75 | 0.75
aggregiert | RU | Nuclear | RU_Nuclear | 0.00032857 | 0.332 | 0.333 | 0.335 | 0.337 | 0.338 | 0.34 | 0.342 | 0.343
aggregiert | RU | Lignite | RU_Lignite | 0.0009 | 0.434 | 0.439 | 0.443 | 0.447 | 0.452 | 0.456 | 0.461 | 0.466
aggregiert | RU | Coal | RU_Coal | 0.00017143 | 0.461 | 0.462 | 0.463 | 0.464 | 0.465 | 0.466 | 0.466 | 0.467
aggregiert | RU | CCGT | RU_CCGT | 0.0004881 | 0.602 | 0.605 | 0.607 | 0.61 | 0.612 | 0.615 | 0.617 | 0.619
aggregiert | RU | OCGT | RU_OCGT | 0.00014286 | 0.391 | 0.392 | 0.392 | 0.393 | 0.394 | 0.395 | 0.395 | 0.396
aggregiert | RU | GasSteam | RU_GasSteam | 0.00017143 | 0.411 | 0.412 | 0.412 | 0.413 | 0.414 | 0.415 | 0.416 | 0.417
aggregiert | RU | CCOT | RU_CCOT | 0.0004881 | 0.602 | 0.605 | 0.607 | 0.61 | 0.612 | 0.615 | 0.617 | 0.619
aggregiert | RU | OCOT | RU_OCOT | 0.00014286 | 0.391 | 0.392 | 0.392 | 0.393 | 0.394 | 0.395 | 0.395 | 0.396
aggregiert | RU | OilSteam | RU_OilSteam | 0.00017143 | 0.411 | 0.412 | 0.412 | 0.413 | 0.414 | 0.415 | 0.416 | 0.417
aggregiert | RU | PSP | RU_PSP | 0 | 0.75 | 0.75 | 0.75 | 0.75 | 0.75 | 0.75 | 0.75 | 0.75
aggregiert | RU | RoR | RU_RoR | 0 | bar: 0.391 0.411 to 0.396 0.417
aggregiert | RU | Waste | RU_Waste | 0 | bar: 0.391 0.411 to 0.396 0.417
aggregiert | RU | Biomass | RU_Biomass | 0 | 0.38 | 0.38 | 0.38 | 0.38 | 0.38 | 0.38 | 0.38 | 0.38
aggregiert | RU | Tidal | RU_Tidal | 0 | bar: 0.391 0.411 to 0.396 0.417
aggregiert | RU | Geothermal | RU_Geothermal | 0 | bar: 0.391 0.411 to 0.396 0.417
aggregiert | RU | Solar 1 | RU_Solar 1 | 0 | bar: 0.391 0.411 to 0.396 0.417
aggregiert | RU | Solar 2 | RU_Solar 2 | 0 | bar: 0.391 0.411 to 0.396 0.417
aggregiert | RU | Solar 3 | RU_Solar 3 | 0 | bar: 0.391 0.411 to 0.396 0.417
aggregiert | RU | CSP | RU_CSP | 0 | bar: 0.391 0.411 to 0.396 0.417
aggregiert | RU | Wind onshore 1 | RU_Wind onshore 1 | 0 | bar: 0.391 0.411 to 0.396 0.417
aggregiert | RU | Wind onshore 2 | RU_Wind onshore 2 | 0 | bar: 0.391 0.411 to 0.396 0.417
aggregiert | RU | Wind onshore 3 | RU_Wind onshore 3 | 0 | bar: 0.391 0.411 to 0.396 0.417
aggregiert | RU | Wind offshore 1 | RU_Wind offshore 1 | 0 | bar: 0.391 0.411 to 0.396 0.417
aggregiert | RU | Wind offshore 2 | RU_Wind offshore 2 | 0 | bar: 0.391 0.411 to 0.396 0.417
aggregiert | RU | Wind offshore 3 | RU_Wind offshore 3 | 0 | bar: 0.391 0.411 to 0.396 0.417
aggregiert | RU | Lignite CCS | RU_Lignite CCS | 0.00062857 | 0.303 | 0.306 | 0.309 | 0.312 | 0.315 | 0.318 | 0.322 | 0.325
aggregiert | RU | Coal CCS | RU_Coal CCS | 0.00065238 | 0.313 | 0.316 | 0.319 | 0.323 | 0.326 | 0.329 | 0.332 | 0.336
aggregiert | RU | CCGT CCS | RU_CCGT CCS | 0.001 | 0.485 | 0.49 | 0.495 | 0.499 | 0.504 | 0.51 | 0.515 | 0.52
aggregiert | RU | OCGT CCS | RU_OCGT CCS | 0 | 0.34 | 0.34 | 0.34 | 0.34 | 0.34 | 0.34 | 0.34 | 0.34
aggregiert | RU | CCOT CCS | RU_CCOT CCS | 0.001 | 0.485 | 0.49 | 0.495 | 0.499 | 0.504 | 0.51 | 0.515 | 0.52
aggregiert | RU | OCOT CCS | RU_OCOT CCS | 0.00065238 | 0.313 | 0.316 | 0.319 | 0.323 | 0.326 | 0.329 | 0.332 | 0.336
aggregiert | RU | Li-Ion | RU_Li-Ion | 0.0010595 | 0.875 | 0.9 | 0.91 | 0.92 | 0.92 | 0.92 | 0.92 | 0.92
aggregiert | RU | PbS | RU_PbS | 0.0014881 | 0.785 | 0.8 | 0.81 | 0.82 | 0.825 | 0.83 | 0.835 | 0.84
aggregiert | RU | NaS | RU_NaS | 0.0027262 | 0.785 | 0.8 | 0.82 | 0.84 | 0.85 | 0.86 | 0.87 | 0.88
aggregiert | RU | Redox-Flow | RU_Redox-Flow | 0.0022143 | 0.72 | 0.74 | 0.76 | 0.78 | 0.785 | 0.79 | 0.795 | 0.8
aggregiert | RU | PSW-Klein | RU_PSW-Klein | 0 | 0.8 | 0.8 | 0.8 | 0.8 | 0.8 | 0.8 | 0.8 | 0.8
aggregiert | RU | PSW-Gross | RU_PSW-Gross | 0 | 0.8 | 0.8 | 0.8 | 0.8 | 0.8 | 0.8 | 0.8 | 0.8
aggregiert | RU | PSW-Untertage | RU_PSW-Untertage | 0 | 0.8 | 0.8 | 0.8 | 0.8 | 0.8 | 0.8 | 0.8 | 0.8
aggregiert | RU | AA-CAES | RU_AA-CAES | 0.0018571 | 0.67 | 0.67 | 0.685 | 0.7 | 0.7075 | 0.715 | 0.7225 | 0.73
aggregiert | RU | DSM01 | RU_DSM01 | 0 | bar: 0.313 to 0.336
aggregiert | RU | DSM04 | RU_DSM04 | 0 | bar: 0.313 to 0.336
aggregiert | RU | DSM12 | RU_DSM12 | 0 | bar: 0.313 to 0.336
aggregiert | RU | Biomass CCS | RU_Biomass CCS | 0.00043613 | 0.258 | 0.25991 | 0.26181 | 0.26453 | 0.26641 | 0.26828 | 0.27073 | 0.2734
aggregiert | RU | Reservoir | RU_Reservoir | 0 | 0.75 | 0.75 | 0.75 | 0.75 | 0.75 | 0.75 | 0.75 | 0.75
aggregiert | BY | Nuclear | BY_Nuclear | 0.00032857 | 0.332 | 0.333 | 0.335 | 0.337 | 0.338 | 0.34 | 0.342 | 0.343
aggregiert | BY | Lignite | BY_Lignite | 0.0009 | 0.434 | 0.439 | 0.443 | 0.447 | 0.452 | 0.456 | 0.461 | 0.466
aggregiert | BY | Coal | BY_Coal | 0.00017143 | 0.461 | 0.462 | 0.463 | 0.464 | 0.465 | 0.466 | 0.466 | 0.467
aggregiert | BY | CCGT | BY_CCGT | 0.0004881 | 0.602 | 0.605 | 0.607 | 0.61 | 0.612 | 0.615 | 0.617 | 0.619
aggregiert | BY | OCGT | BY_OCGT | 0.00014286 | 0.391 | 0.392 | 0.392 | 0.393 | 0.394 | 0.395 | 0.395 | 0.396
aggregiert | BY | GasSteam | BY_GasSteam | 0.00017143 | 0.411 | 0.412 | 0.412 | 0.413 | 0.414 | 0.415 | 0.416 | 0.417
aggregiert | BY | CCOT | BY_CCOT | 0.0004881 | 0.602 | 0.605 | 0.607 | 0.61 | 0.612 | 0.615 | 0.617 | 0.619
aggregiert | BY | OCOT | BY_OCOT | 0.00014286 | 0.391 | 0.392 | 0.392 | 0.393 | 0.394 | 0.395 | 0.395 | 0.396
aggregiert | BY | OilSteam | BY_OilSteam | 0.00017143 | 0.411 | 0.412 | 0.412 | 0.413 | 0.414 | 0.415 | 0.416 | 0.417
aggregiert | BY | PSP | BY_PSP | 0 | 0.75 | 0.75 | 0.75 | 0.75 | 0.75 | 0.75 | 0.75 | 0.75
aggregiert | BY | RoR | BY_RoR | 0 | bar: 0.391 0.411 to 0.396 0.417
aggregiert | BY | Waste | BY_Waste | 0 | bar: 0.391 0.411 to 0.396 0.417
aggregiert | BY | Biomass | BY_Biomass | 0 | 0.38 | 0.38 | 0.38 | 0.38 | 0.38 | 0.38 | 0.38 | 0.38
aggregiert | BY | Tidal | BY_Tidal | 0 | bar: 0.391 0.411 to 0.396 0.417
aggregiert | BY | Geothermal | BY_Geothermal | 0 | bar: 0.391 0.411 to 0.396 0.417
aggregiert | BY | Solar 1 | BY_Solar 1 | 0 | bar: 0.391 0.411 to 0.396 0.417
aggregiert | BY | Solar 2 | BY_Solar 2 | 0 | bar: 0.391 0.411 to 0.396 0.417
aggregiert | BY | Solar 3 | BY_Solar 3 | 0 | bar: 0.391 0.411 to 0.396 0.417
aggregiert | BY | CSP | BY_CSP | 0 | bar: 0.391 0.411 to 0.396 0.417
aggregiert | BY | Wind onshore 1 | BY_Wind onshore 1 | 0 | bar: 0.391 0.411 to 0.396 0.417
aggregiert | BY | Wind onshore 2 | BY_Wind onshore 2 | 0 | bar: 0.391 0.411 to 0.396 0.417
aggregiert | BY | Wind onshore 3 | BY_Wind onshore 3 | 0 | bar: 0.391 0.411 to 0.396 0.417
aggregiert | BY | Wind offshore 1 | BY_Wind offshore 1 | 0 | bar: 0.391 0.411 to 0.396 0.417
aggregiert | BY | Wind offshore 2 | BY_Wind offshore 2 | 0 | bar: 0.391 0.411 to 0.396 0.417
aggregiert | BY | Wind offshore 3 | BY_Wind offshore 3 | 0 | bar: 0.391 0.411 to 0.396 0.417
aggregiert | BY | Lignite CCS | BY_Lignite CCS | 0.00062857 | 0.303 | 0.306 | 0.309 | 0.312 | 0.315 | 0.318 | 0.322 | 0.325
aggregiert | BY | Coal CCS | BY_Coal CCS | 0.00065238 | 0.313 | 0.316 | 0.319 | 0.323 | 0.326 | 0.329 | 0.332 | 0.336
aggregiert | BY | CCGT CCS | BY_CCGT CCS | 0.001 | 0.485 | 0.49 | 0.495 | 0.499 | 0.504 | 0.51 | 0.515 | 0.52
aggregiert | BY | OCGT CCS | BY_OCGT CCS | 0 | 0.34 | 0.34 | 0.34 | 0.34 | 0.34 | 0.34 | 0.34 | 0.34
aggregiert | BY | CCOT CCS | BY_CCOT CCS | 0.001 | 0.485 | 0.49 | 0.495 | 0.499 | 0.504 | 0.51 | 0.515 | 0.52
aggregiert | BY | OCOT CCS | BY_OCOT CCS | 0.00065238 | 0.313 | 0.316 | 0.319 | 0.323 | 0.326 | 0.329 | 0.332 | 0.336
aggregiert | BY | Li-Ion | BY_Li-Ion | 0.0010595 | 0.875 | 0.9 | 0.91 | 0.92 | 0.92 | 0.92 | 0.92 | 0.92
aggregiert | BY | PbS | BY_PbS | 0.0014881 | 0.785 | 0.8 | 0.81 | 0.82 | 0.825 | 0.83 | 0.835 | 0.84
aggregiert | BY | NaS | BY_NaS | 0.0027262 | 0.785 | 0.8 | 0.82 | 0.84 | 0.85 | 0.86 | 0.87 | 0.88
aggregiert | BY | Redox-Flow | BY_Redox-Flow | 0.0022143 | 0.72 | 0.74 | 0.76 | 0.78 | 0.785 | 0.79 | 0.795 | 0.8
aggregiert | BY | PSW-Klein | BY_PSW-Klein | 0 | 0.8 | 0.8 | 0.8 | 0.8 | 0.8 | 0.8 | 0.8 | 0.8
aggregiert | BY | PSW-Gross | BY_PSW-Gross | 0 | 0.8 | 0.8 | 0.8 | 0.8 | 0.8 | 0.8 | 0.8 | 0.8
aggregiert | BY | PSW-Untertage | BY_PSW-Untertage | 0 | 0.8 | 0.8 | 0.8 | 0.8 | 0.8 | 0.8 | 0.8 | 0.8
aggregiert | BY | AA-CAES | BY_AA-CAES | 0.0018571 | 0.67 | 0.67 | 0.685 | 0.7 | 0.7075 | 0.715 | 0.7225 | 0.73
aggregiert | BY | DSM01 | BY_DSM01 | 0 | bar: 0.313 to 0.336
aggregiert | BY | DSM04 | BY_DSM04 | 0 | bar: 0.313 to 0.336
aggregiert | BY | DSM12 | BY_DSM12 | 0 | bar: 0.313 to 0.336
aggregiert | BY | Biomass CCS | BY_Biomass CCS | 0.00043613 | 0.258 | 0.25991 | 0.26181 | 0.26453 | 0.26641 | 0.26828 | 0.27073 | 0.2734
aggregiert | BY | Reservoir | BY_Reservoir | 0 | 0.75 | 0.75 | 0.75 | 0.75 | 0.75 | 0.75 | 0.75 | 0.75

## GAMS_mittelalt
[11 empty] | 0 | 1 | 2 | 3 | 4 | 5 | 6 | 7 | 8 | 9 | 10 | 11 | 12 | 13 | 14 | 15 | 16 | 17 | 18 | 19 | 20 | 21 | 22 | 23 | 24 | 25 | 26 | 27 | 28 | 29 | 30 | 31 | 32 | 33 | 34 | 35
ID | Country | Technology | Name | Efficiency | Efficiency_Slope | Storage_Pump_Ratio | Storage_Capacity_Ratio | Commissioning_Year | Shutdown_Year | CHP_Ratio | 2015 | 2016 | 2017 | 2018 | 2019 | 2020 | 2021 | 2022 | 2023 | 2024 | 2025 | 2026 | 2027 | 2028 | 2029 | 2030 | 2031 | 2032 | 2033 | 2034 | 2035 | 2036 | 2037 | 2038 | 2039 | 2040 | 2041 | 2042 | 2043 | 2044 | 2045 | 2046 | 2047 | 2048 | 2049 | 2050
1 | DE | Coal | DUMMY_DO_NOT_DELETE |  |  | 1 | 1 | 1 | 1 | 1
2 | AL | CCOT | AT_Reservoir | 1 | 0 | 0 | 408 |  |  | 0 | 100 | 100 | 100 | 100 | 100 | 100 | 100 | 100 | 100 | 100 | 100 | 100 | 100 | 100 | 100 | 100 | 100 | 100 | 100 | 100 | 100 | 100 | 100 | 100 | 100 | 100 | 100 | 100 | 100 | 100 | 100 | 100 | 100 | 100 | 0 | 0
3 | AL | Coal | AL_Coal | 0.46 | 0 | 0 | 0 |  |  | 0 | 12 | 12 | 12 | 12 | 12 | 12 | 12 | 12 | 12 | 12 | 12 | 12 | 12 | 12 | 12 | 12 | 12 | 12 | 12 | 12 | 12 | 12 | 12 | 12 | 12 | 0 | 0 | 0 | 0 | 0 | 0 | 0 | 0 | 0 | 0 | 0
4 | AL | OCOT | AL_OCOT | 0.39 | 0 | 0 | 0 |  |  | 0 | 0.45 | 0.45 | 0.45 | 0.45 | 0.45 | 0.45 | 0.45 | 0.45 | 0.45 | 0.45 | 0.45 | 0.45 | 0.45 | 0.45 | 0.45 | 0.45 | 0.45 | 0.45 | 0.45 | 0.45 | 0.45 | 0.45 | 0.45 | 0.45 | 0.45 | 0.45 | 0.45 | 0.45 | 0.45 | 0.45 | 0.45 | 0.45 | 0.45 | 0.45 | 0.45 | 0.45
5 | AL | OilSteam | AL_OilSteam | 0.41 | 0 | 0 | 0 |  |  | 0 | 108 | 108 | 60 | 60 | 60 | 60 | 0 | 0 | 0 | 0 | 0 | 0 | 0 | 0 | 0 | 0 | 0 | 0 | 0 | 0 | 0 | 0 | 0 | 0 | 0 | 0 | 0 | 0 | 0 | 0 | 0 | 0 | 0 | 0 | 0 | 0
6 | AL | RoR | AL_RoR | 1 | 0 |  |  |  |  | 0 | 1850 | 1850 | 1850 | 1850 | 1850 | 1850 | 1850 | 1850 | 1850 | 1850 | 1850 | 1850 | 1850 | 1850 | 1850 | 1850 | 1850 | 1850 | 1850 | 1850 | 1850 | 1850 | 1850 | 1850 | 1850 | 1850 | 1850 | 1850 | 1850 | 1850 | 1850 | 1850 | 1850 | 1850 | 1850 | 1850
7 | AT | Biomass | AT_Biomass | 0.38 | 0 | 0 | 0 |  |  | 0 | 392.226 | 392.2252 | 392.2134 | 392.1625 | 392.0252 | 391.7357 | 391.2094 | 390.3425 | 389.0129 | 387.0792 | 384.3815 | 380.7408 | 375.9596 | 369.8213 | 362.0905 | 352.5131 | 340.8162 | 326.7078 | 309.8774 | 289.9954 | 266.7137 | 239.665 | 208.4634 | 172.7042 | 131.9637 | 85.7994 | 33.7503 | 0 | 0 | 0 | 0 | 0 | 0 | 0 | 0 | 0
8 | AT | CCGT | AT_CCGT | 0.54352 | 0.00171 | 0 | 0 |  |  | 0 | 3073.56 | 2956.96 | 2956.96 | 2956.96 | 2956.96 | 2908.26 | 2908.26 | 2908.26 | 2908.26 | 2908.26 | 2908.26 | 2908.26 | 2873.06 | 2873.06 | 2873.06 | 2873.06 | 2873.06 | 2873.06 | 2760.46 | 2644.56 | 2644.56 | 2644.56 | 2644.56 | 2644.56 | 2629.06 | 2354.66 | 1903.56 | 1874.6 | 1624.6 | 1414 | 1414 | 1414 | 1369 | 1369 | 124 | 0
9 | AT | Coal | AT_Coal | 0.4083 | 0.0020649 | 0 | 0 |  |  | 0 | 481 | 481 | 481 | 481 | 481 | 481 | 481 | 481 | 481 | 481 | 481 | 75 | 75 | 75 | 75 | 75 | 75 | 75 | 75 | 75 | 65.8 | 65.8 | 65.8 | 65.8 | 28.2 | 0 | 0 | 0 | 0 | 0 | 0 | 0 | 0 | 0 | 0 | 0
10 | AT | GasSteam | AT_GasSteam | 0.42365 | 4.6613e-05 | 0 | 0 |  |  | 0 | 481.578 | 481.578 | 474.555 | 473.375 | 472.08 | 462.08 | 452.08 | 439.28 | 439.28 | 410.4 | 350.1 | 337.95 | 315.65 | 315.65 | 315.65 | 315.65 | 315.65 | 315.65 | 315.65 | 315.65 | 285.65 | 285.65 | 285.65 | 285.65 | 284.85 | 284.85 | 274 | 234 | 234 | 234 | 234 | 234 | 234 | 164 | 164 | 0
11 | AT | Geothermal | AT_Geothermal | 1 | 0 | 0 | 0 |  |  | 0 | 1.25 | 1.25 | 1.25 | 1.25 | 1.25 | 1.25 | 1.25 | 1.25 | 1.25 | 1.25 | 1.25 | 1.25 | 1.25 | 1.25 | 1.25 | 1.25 | 1.25 | 1.25 | 1.25 | 1.25 | 1.25 | 1.25 | 1.25 | 1.25 | 1.25 | 1.25 | 1.25 | 1.25 | 1.25 | 1.25 | 1.25 | 1.25 | 1.25 | 1.25 | 1.25 | 1.25
12 | AT | OCGT | AT_OCGT | 0.34455 | 0.0014589 | 0 | 0 |  |  | 0 | 526.384 | 526.384 | 461.384 | 391.384 | 391.384 | 391.384 | 391.384 | 391.384 | 391.384 | 390.994 | 390.994 | 390.994 | 390.994 | 386.969 | 386.685 | 345.805 | 261.395 | 254.968 | 248.074 | 239.637 | 161.637 | 118.465 | 51.031 | 30.505 | 29.265 | 24.295 | 21.876 | 19.923 | 19.923 | 19.023 | 19.023 | 19.023 | 18.852 | 13.2 | 13.2 | 13.2
13 | AT | OCOT | AT_OCOT | 0.3432 | 0.001869 | 0 | 0 |  |  | 0 | 33.124 | 33.124 | 33.124 | 32.989 | 32.989 | 32.989 | 32.989 | 32.989 | 29.948 | 29.948 | 29.813 | 29.813 | 8.213 | 8.213 | 8.213 | 8.213 | 8.213 | 7.813 | 7.7 | 7.7 | 7.7 | 7.7 | 7.7 | 7.7 | 7.7 | 3.39 | 3.39 | 3.39 | 3.39 | 3.39 | 0 | 0 | 0 | 0 | 0 | 0
14 | AT | OilSteam | AT_OilSteam | 0.41774 | -0.00052775 | 0 | 0 |  |  | 0 | 490.785 | 490.785 | 458.035 | 382.635 | 382.635 | 382.635 | 382.635 | 382.635 | 382.635 | 382.635 | 382.635 | 382.635 | 382.635 | 380.185 | 376.9 | 376.9 | 376.9 | 21.9 | 21.9 | 21.9 | 21.9 | 21.9 | 21.9 | 19 | 19 | 0 | 0 | 0 | 0 | 0 | 0 | 0 | 0 | 0 | 0 | 0
15 | AT | PSP | AT_PSP | 0.75 | 0 | 1 | 8 |  |  | 0 | 3175 | 3175 | 3175 | 3175 | 3175 | 3175 | 3175 | 3175 | 3175 | 3175 | 3175 | 3175 | 3175 | 3175 | 3175 | 3175 | 3175 | 3175 | 3175 | 3175 | 3175 | 3175 | 3175 | 3175 | 3175 | 3175 | 3175 | 3175 | 3175 | 3175 | 3175 | 3175 | 3175 | 3175 | 3175 | 3175
16 | AT | Reservoir | AT_Reservoir | 1 | 0 | 0 | 408 |  |  | 0 | 4671 | 4671 | 4671 | 4671 | 4671 | 4671 | 4671 | 4671 | 4671 | 4671 | 4671 | 4671 | 4671 | 4671 | 4671 | 4671 | 4671 | 4671 | 4671 | 4671 | 4671 | 4671 | 4671 | 4671 | 4671 | 4671 | 4671 | 4671 | 4671 | 4671 | 4671 | 4671 | 4671 | 4671 | 4671 | 4671
17 | AT | RoR | AT_RoR | 1 | 0 |  |  |  |  | 0 | 6014 | 8750.06 | 8752.06 | 8891.06 | 8899.06 | 8899.06 | 8924.06 | 8924.06 | 8924.06 | 8928.26 | 8928.26 | 9066.26 | 9066.26 | 9066.26 | 9066.26 | 9082.16 | 9082.16 | 9082.16 | 9557.16 | 10022.16 | 10063.66 | 10063.66 | 10063.66 | 10886.86 | 10971.86 | 11635.3 | 11897.3 | 11922.3 | 11922.3 | 11922.3 | 12322.3 | 12322.3 | 12322.3 | 12452.3 | 12928.5 | 13008.5
18 | AT | Solar 1 | AT_Solar 1 | 1 | 0 | 0 | 0 |  |  | 0 | 980.1747 | 980.1727 | 980.1433 | 980.0159 | 979.6728 | 978.9495 | 977.6341 | 975.4679 | 972.1451 | 967.3128 | 960.5712 | 951.4732 | 939.5249 | 924.1851 | 904.8659 | 880.932 | 851.7012 | 816.4443 | 774.385 | 724.7 | 666.5188 | 598.924 | 520.9511 | 431.5886 | 329.7778 | 214.4132 | 84.3421 | 0 | 0 | 0 | 0 | 0 | 0 | 0 | 0 | 0
19 | AT | Waste | AT_Waste | 1 | 0 | 0 | 0 |  |  | 0 | 97.5 | 97.5 | 97.5 | 97.5 | 97.5 | 97.5 | 97.5 | 97.5 | 97.5 | 97.5 | 97.5 | 97.5 | 97.5 | 97.5 | 97.5 | 97.5 | 97.5 | 97.5 | 97.5 | 97.5 | 97.5 | 97.5 | 97.5 | 97.5 | 89 | 89 | 89 | 89 | 89 | 89 | 83 | 83 | 76 | 76 | 76 | 76
20 | AT | Wind onshore 1 | AT_Wind onshore 1 | 1 | 0 | 0 | 0 |  |  | 0 | 2574.5375 | 2574.5324 | 2574.4551 | 2574.1205 | 2573.2194 | 2571.3194 | 2567.8643 | 2562.1746 | 2553.4469 | 2540.7544 | 2523.0468 | 2499.1499 | 2467.7663 | 2427.4748 | 2376.7307 | 2313.8656 | 2237.0877 | 2144.4816 | 2034.0082 | 1903.5049 | 1750.6855 | 1573.1403 | 1368.3358 | 1133.6152 | 866.198 | 563.1801 | 221.5338 | 0 | 0 | 0 | 0 | 0 | 0 | 0 | 0 | 0
21 | BA | Coal | BA_Coal | 0.46 | 0 | 0 | 0 |  |  | 0 | 136.44 | 136.44 | 134.44 | 112.44 | 104.44 | 104.44 | 79.44 | 79.44 | 79.44 | 79.44 | 79.44 | 79.44 | 79.44 | 79.44 | 79.44 | 79.44 | 79.44 | 79.44 | 79.44 | 79.44 | 79.44 | 79.44 | 79.44 | 79.44 | 79.44 | 0 | 0 | 0 | 0 | 0 | 0 | 0 | 0 | 0 | 0 | 0
22 | BA | Lignite | BA_Lignite | 0.392 | 0.0021595 | 0 | 0 |  |  | 0 | 925 | 925 | 815 | 600 | 600 | 600 | 600 | 600 | 300 | 300 | 0 | 0 | 0 | 0 | 0 | 0 | 0 | 0 | 0 | 0 | 0 | 0 | 0 | 0 | 0 | 0 | 0 | 0 | 0 | 0 | 0 | 0 | 0 | 0 | 0 | 0
23 | BA | OilSteam | BA_OilSteam | 0.41 | 0 | 0 | 0 |  |  | 0 | 4.5 | 4.5 | 4.5 | 4.5 | 4.5 | 4.5 | 4.5 | 4.5 | 4.5 | 4.5 | 4.5 | 4.5 | 4.5 | 4.5 | 4.5 | 4.5 | 4.5 | 4.5 | 4.5 | 4.5 | 4.5 | 4.5 | 4.5 | 4.5 | 4.5 | 0 | 0 | 0 | 0 | 0 | 0 | 0 | 0 | 0 | 0 | 0
24 | BA | PSP | BA_PSP | 0.75 | 0 | 1 | 8 |  |  | 0 | 1135.4 | 1135.4 | 1135.4 | 1135.4 | 1135.4 | 1135.4 | 1135.4 | 1135.4 | 1135.4 | 1135.4 | 1135.4 | 1135.4 | 1135.4 | 1135.4 | 1135.4 | 1135.4 | 1135.4 | 1135.4 | 1135.4 | 1135.4 | 1135.4 | 1135.4 | 1135.4 | 1135.4 | 1135.4 | 1135.4 | 1135.4 | 1135.4 | 1135.4 | 1135.4 | 1135.4 | 1135.4 | 1135.4 | 1135.4 | 1135.4 | 1135.4
25 | BA | RoR | BA_RoR | 1 | 0 |  |  |  |  | 0 | 1953 | 1953 | 1953 | 1953 | 1953 | 1953 | 1953 | 1953 | 1953 | 1953 | 1953 | 1953 | 1953 | 1953 | 1953 | 1953 | 1953 | 1953 | 1953 | 1953 | 1953 | 1953 | 1953 | 1953 | 1953 | 1953 | 1953 | 1953 | 1953 | 1953 | 1953 | 1953 | 1953 | 1953 | 1953 | 1953
26 | BA | Solar 1 | BA_Solar 1 | 1 | 0 | 0 | 0 |  |  | 0 | 0 | 0 | 0.454 | 0.454 | 0.454 | 0.454 | 0.454 | 0.454 | 0.454 | 0.454 | 0.45 | 0.45 | 0.45 | 0.45 | 0.45 | 0.45 | 0.45 | 0.45 | 0.45 | 0.45 | 0.45 | 0.45 | 0.15 | 0 | 0 | 0 | 0 | 0 | 0 | 0 | 0 | 0 | 0 | 0 | 0 | 0
27 | BE | Biomass | BE_Biomass | 0.38 | 0 | 0 | 0 |  |  | 0 | 1178 | 1177.9976 | 1177.9623 | 1177.8092 | 1177.3969 | 1176.5275 | 1174.9466 | 1172.3432 | 1168.3498 | 1162.5423 | 1154.44 | 1143.5058 | 1129.146 | 1110.7103 | 1087.4919 | 1058.7275 | 1023.5972 | 981.2245 | 930.6765 | 870.9637 | 801.04 | 719.8028 | 626.0929 | 518.6946 | 396.3357 | 257.6875 | 101.3645 | 0 | 0 | 0 | 0 | 0 | 0 | 0 | 0 | 0
28 | BE | CCGT | BE_CCGT | 0.53523 | 0.002349 | 0 | 0 |  |  | 0 | 4973.5 | 4973.5 | 4973.5 | 4856.5 | 4856.5 | 4856.5 | 4856.5 | 4856.5 | 4856.5 | 4852.3 | 4852.3 | 4714.3 | 4714.3 | 4714.3 | 4714.3 | 4698.4 | 4698.4 | 4698.4 | 4223.4 | 3758.4 | 3716.9 | 3716.9 | 3716.9 | 2893.7 | 2808.7 | 2224.7 | 1962.7 | 1937.7 | 1937.7 | 1937.7 | 1537.7 | 1537.7 | 1537.7 | 1407.7 | 931.5 | 851.5
29 | BE | Coal | BE_Coal | 0.46 | 0 | 0 | 0 |  |  | 0 | 46.7 | 46.7 | 46.7 | 46.7 | 46.7 | 46.7 | 46.7 | 46.7 | 46.7 | 46.7 | 26.7 | 26.7 | 26.7 | 26.7 | 26.7 | 26.7 | 17.2 | 17.2 | 17.2 | 17.2 | 17.2 | 10 | 10 | 10 | 10 | 0 | 0 | 0 | 0 | 0 | 0 | 0 | 0 | 0 | 0 | 0
30 | BE | CSP | BE_CSP | 1 | 0 | 0 | 0 |  |  | 0 | 1.463 | 1.463 | 1.463 | 1.463 | 1.463 | 1.463 | 1.463 | 1.463 | 1.463 | 1.463 | 1.463 | 1.463 | 1.463 | 1.463 | 1.463 | 1.463 | 1.463 | 1.463 | 1.463 | 1.463 | 1.463 | 1.463 | 1.463 | 1.463 | 1.463 | 1.463 | 0 | 0 | 0 | 0 | 0 | 0 | 0 | 0 | 0 | 0
31 | BE | GasSteam | BE_GasSteam | 0.49031 | -0.0010969 | 0 | 0 |  |  | 0 | 353.5 | 353.5 | 353.5 | 353.5 | 353.5 | 353.5 | 353.5 | 353.5 | 353.5 | 353.5 | 353.5 | 353.5 | 353.5 | 353.5 | 353.5 | 353.5 | 353.5 | 353.5 | 353.5 | 353.5 | 353.5 | 353.5 | 350.7 | 350.7 | 350.7 | 317.6 | 315 | 315 | 315 | 315 | 315 | 314.6 | 314.6 | 314.6 | 305 | 0
32 | BE | Nuclear | BE_Nuclear | 0.33 | 0.00039762 | 0 | 0 |  |  | 0 | 6082 | 6082 | 6082 | 6082 | 6082 | 6082 | 6082 | 6082 | 6082 | 6082 | 4207 | 4207 | 4207 | 4207 | 4207 | 4207 | 4207 | 3151 | 2096 | 2096 | 0 | 0 | 0 | 0 | 0 | 0 | 0 | 0 | 0 | 0 | 0 | 0 | 0 | 0 | 0 | 0
33 | BE | OCGT | BE_OCGT | 0.37808 | 0.00065192 | 0 | 0 |  |  | 0 | 1280.637 | 1280.637 | 1280.637 | 1280.637 | 1280.637 | 1280.637 | 1280.637 | 1280.637 | 1193.137 | 1193.137 | 1193.137 | 1193.137 | 1193.137 | 1193.137 | 1193.137 | 1193.137 | 1193.137 | 1192.887 | 1191.722 | 1168.922 | 1163.444 | 1114.311 | 1019.318 | 859.868 | 793.55 | 653.51 | 619.588 | 614.516 | 498.309 | 466.909 | 466.909 | 464.059 | 455.457 | 327.937 | 175.125 | 166.385
34 | BE | OCOT | BE_OCOT | 0.3666 | 0.001031 | 0 | 0 |  |  | 0 | 119.999 | 119.261 | 117.293 | 115.817 | 115.817 | 115.817 | 115.817 | 115.817 | 115.817 | 115.817 | 115.817 | 115.817 | 115.817 | 115.817 | 115.817 | 115.817 | 112.49 | 112.49 | 103.635 | 96.235 | 91.47 | 69.47 | 69 | 69 | 69 | 1 | 1 | 1 | 1 | 0 | 0 | 0 | 0 | 0 | 0 | 0
35 | BE | OilSteam | BE_OilSteam | 0.42675 | -0.00037202 | 0 | 0 |  |  | 0 | 314.5 | 314.5 | 314.5 | 314.5 | 314.5 | 314.5 | 314.5 | 314.5 | 314.5 | 314.5 | 314.5 | 314.5 | 314.5 | 289.5 | 289.5 | 285 | 282.5 | 282.5 | 282.5 | 282.5 | 282.5 | 282.5 | 282.5 | 282.5 | 282.5 | 0 | 0 | 0 | 0 | 0 | 0 | 0 | 0 | 0 | 0 | 0
36 | BE | PSP | BE_PSP | 0.75 | 0 | 1 | 8 |  |  | 0 | 1209 | 1209 | 1209 | 1209 | 1209 | 1209 | 1209 | 1209 | 1209 | 1209 | 1209 | 1209 | 1209 | 1209 | 1209 | 1209 | 1209 | 1209 | 1209 | 1209 | 1209 | 1209 | 1209 | 1209 | 1209 | 1209 | 1209 | 1209 | 1209 | 1209 | 1209 | 1209 | 1209 | 1209 | 1209 | 1209
37 | BE | RoR | BE_RoR | 1 | 0 |  |  |  |  | 0 | 1427.167 | 1427.167 | 1427.167 | 1427.167 | 1427.167 | 1427.167 | 1427.167 | 1427.167 | 1427.167 | 1427.167 | 1427.167 | 1427.167 | 1427.167 | 1427.167 | 1427.167 | 1427.167 | 1427.167 | 1427.167 | 1427.167 | 1427.167 | 1427.167 | 1427.167 | 1427.167 | 1427.167 | 1427.167 | 1427.167 | 1427.167 | 1427.167 | 1427.167 | 1427.167 | 1427.167 | 1427.167 | 1427.167 | 1427.167 | 1427.167 | 1427.167
38 | BE | Solar 1 | BE_Solar 1 | 1 | 0 | 0 | 0 |  |  | 0 | 3180.6667 | 3180.6603 | 3180.3265 | 3180.3265 | 3180.3265 | 3180.3265 | 3180.3265 | 3180.3265 | 3180.3265 | 3180.3265 | 3180.3265 | 3180.3265 | 3180.3265 | 3180.3265 | 3180.3265 | 3180.3265 | 3180.3265 | 3180.3265 | 3180.3265 | 3180.3265 | 3180.3265 | 3180.3265 | 3180.3265 | 3180.3265 | 3180.3265 | 3180.3265 | 3180.3265 | 3180.3265 | 3180.3265 | 3180.3265 | 3180.3265 | 3180.3265 | 3180.3265 | 3180.3265 | 3180.3265 | 3180.3265
39 | BE | Waste | BE_Waste | 1 | 0 | 0 | 0 |  |  | 0 | 233.86 | 233.86 | 233.86 | 233.86 | 233.86 | 233.86 | 233.86 | 233.86 | 233.86 | 233.86 | 233.86 | 233.86 | 233.86 | 233.86 | 233.86 | 233.86 | 228.26 | 228.26 | 228.26 | 222.26 | 218.06 | 218.06 | 188.06 | 180.55 | 180.55 | 180.55 | 180.55 | 180.55 | 180.55 | 180.55 | 180.55 | 177.25 | 147.25 | 147.25 | 136.75 | 131.75
40 | BE | Wind offshore 1 | BE_Wind offshore 1 | 1 | 0 | 0 | 0 |  |  | 0 | 792.45 | 792.4484 | 792.4246 | 792.3216 | 792.0443 | 791.4594 | 790.396 | 788.6447 | 785.9582 | 782.0515 | 776.601 | 769.2455 | 759.5855 | 747.1837 | 731.5645 | 712.2144 | 688.582 | 660.0776 | 626.0735 | 585.9042 | 538.866 | 484.2171 | 421.1777 | 348.93 | 266.6182 | 173.3484 | 68.1887 | 0 | 0 | 0 | 0 | 0 | 0 | 0 | 0 | 0
41 | BE | Wind onshore 1 | BE_Wind onshore 1 | 1 | 0 | 0 | 0 |  |  | 0 | 1384.4167 | 1384.4139 | 1384.3724 | 1384.1924 | 1383.7078 | 1382.6861 | 1380.8283 | 1377.7687 | 1373.0755 | 1366.2504 | 1356.7283 | 1343.8782 | 1327.0021 | 1305.336 | 1278.0492 | 1244.2445 | 1202.9584 | 1153.1609 | 1093.7556 | 1023.5795 | 941.4033 | 845.9312 | 735.8008 | 609.5836 | 465.7842 | 302.8411 | 119.1263 | 0 | 0 | 0 | 0 | 0 | 0 | 0 | 0 | 0
42 | BG | Biomass | BG_Biomass | 0.38 | 0 | 0 | 0 |  |  | 0 | 81.65 | 81.6498 | 81.6474 | 81.6368 | 81.6082 | 81.5479 | 81.4384 | 81.2579 | 80.9811 | 80.5786 | 80.017 | 79.2591 | 78.2638 | 76.986 | 75.3767 | 73.3829 | 70.948 | 68.011 | 64.5074 | 60.3686 | 55.522 | 49.8913 | 43.396 | 35.952 | 27.471 | 17.8609 | 7.0258 | 0 | 0 | 0 | 0 | 0 | 0 | 0 | 0 | 0
43 | BG | CCGT | BG_CCGT | 0.60667 | 0 | 0 | 0 |  |  | 0 | 50 | 50 | 50 | 50 | 50 | 50 | 50 | 50 | 50 | 50 | 50 | 50 | 50 | 50 | 50 | 50 | 50 | 50 | 50 | 50 | 50 | 50 | 50 | 50 | 50 | 50 | 50 | 50 | 50 | 50 | 50 | 50 | 50 | 50 | 50 | 50
44 | BG | Coal | BG_Coal | 0.48688 | -0.00033125 | 0 | 0 |  |  | 0 | 187.2 | 187.2 | 187.2 | 187.2 | 187.2 | 187.2 | 187.2 | 187.2 | 127.2 | 67.2 | 67.2 | 67.2 | 67.2 | 67.2 | 67.2 | 67.2 | 67.2 | 67.2 | 67.2 | 67.2 | 67.2 | 67.2 | 67.2 | 67.2 | 67.2 | 67.2 | 67.2 | 67.2 | 67.2 | 67.2 | 67.2 | 67.2 | 67.2 | 67.2 | 67.2 | 0
45 | BG | GasSteam | BG_GasSteam | 0.39536 | 9.0471e-05 | 0 | 0 |  |  | 0 | 327.69 | 262.69 | 199.69 | 136.69 | 136.69 | 136.69 | 136.69 | 70.69 | 70.69 | 70.69 | 45.69 | 45.69 | 45.69 | 45.69 | 32.8 | 32.8 | 7.8 | 7.8 | 7.8 | 7.8 | 7.8 | 7.8 | 7.8 | 7.8 | 7.8 | 0 | 0 | 0 | 0 | 0 | 0 | 0 | 0 | 0 | 0 | 0
46 | BG | Lignite | BG_Lignite | 0.41603 | 0.00094943 | 0 | 0 |  |  | 0 | 2463 | 2463 | 2463 | 2236 | 2009 | 1555 | 1555 | 1555 | 1555 | 1555 | 1555 | 1555 | 1345 | 1115 | 1115 | 1115 | 900 | 900 | 900 | 900 | 900 | 670 | 670 | 670 | 670 | 670 | 670 | 670 | 670 | 670 | 670 | 670 | 670 | 670 | 670 | 670
47 | BG | Nuclear | BG_Nuclear | 0.33 | 0.00043095 | 0 | 0 |  |  | 0 | 2000 | 2000 | 2000 | 2000 | 2000 | 2000 | 2000 | 2000 | 2000 | 2000 | 2000 | 2000 | 2000 | 2000 | 2000 | 2000 | 2000 | 2000 | 2000 | 2000 | 2000 | 2000 | 2000 | 1000 | 1000 | 1000 | 1000 | 1000 | 0 | 0 | 0 | 0 | 0 | 0 | 0 | 0
48 | BG | OCGT | BG_OCGT | 0.3947 | 3.3027e-05 | 0 | 0 |  |  | 0 | 111.58 | 111.58 | 111.58 | 111.58 | 111.58 | 111.58 | 111.58 | 111.58 | 111.58 | 111.58 | 111.58 | 111.58 | 111.58 | 111.58 | 111.58 | 111.58 | 111.58 | 111.58 | 111.58 | 111.58 | 111.58 | 111.58 | 111.58 | 111.58 | 111.58 | 109.989 | 109.989 | 109.989 | 109.989 | 105.109 | 81.109 | 81.109 | 25.994 | 14.502 | 0 | 0
49 | BG | OilSteam | BG_OilSteam | 0.41 | 0 | 0 | 0 |  |  | 0 | 12 | 12 | 12 | 12 | 12 | 12 | 12 | 12 | 12 | 12 | 12 | 12 | 12 | 12 | 12 | 12 | 12 | 12 | 12 | 12 | 12 | 12 | 12 | 12 | 12 | 12 | 12 | 12 | 12 | 12 | 12 | 12 | 12 | 12 | 12 | 12
50 | BG | PSP | BG_PSP | 0.75 | 0 | 1 | 8 |  |  | 0 | 1059 | 1059 | 1059 | 1059 | 1059 | 1059 | 1059 | 1059 | 1059 | 1059 | 1059 | 1059 | 1059 | 1059 | 1059 | 1059 | 1059 | 1059 | 1059 | 1059 | 1059 | 1059 | 1059 | 1059 | 1059 | 1059 | 1059 | 1059 | 1059 | 1059 | 1059 | 1059 | 1059 | 1059 | 1059 | 1059
51 | BG | RoR | BG_RoR | 1 | 0 |  |  |  |  | 0 | 3197 | 3197 | 3197 | 3197 | 3197 | 3197 | 3197 | 3197 | 3197 | 3197 | 3197 | 3197 | 3197 | 3197 | 3197 | 3197 | 3197 | 3197 | 3197 | 3197 | 3197 | 3197 | 3197 | 3197 | 3197 | 3197 | 3197 | 3197 | 3197 | 3197 | 3197 | 3197 | 3197 | 3197 | 3197 | 3197
52 | BG | Solar 1 | BG_Solar 1 | 1 | 0 | 0 | 0 |  |  | 0 | 1188 | 1187.9976 | 513.572 | 513.572 | 513.572 | 513.572 | 513.572 | 513.572 | 513.572 | 513.572 | 510.841 | 510.841 | 510.841 | 510.841 | 510.841 | 510.841 | 510.841 | 510.74 | 509.74 | 507.736 | 486.692 | 385.822 | 0 | 0 | 0 | 0 | 0 | 0 | 0 | 0 | 0 | 0 | 0 | 0 | 0 | 0
53 | BG | Wind onshore 1 | BG_Wind onshore 1 | 1 | 0 | 0 | 0 |  |  | 0 | 818.4 | 818.3984 | 818.3738 | 818.2674 | 817.981 | 817.377 | 816.2787 | 814.47 | 811.6957 | 807.661 | 802.032 | 794.4356 | 784.4593 | 771.6514 | 755.5207 | 735.537 | 711.1307 | 681.6928 | 646.5753 | 605.0906 | 556.512 | 500.0735 | 434.9698 | 360.3563 | 275.349 | 179.025 | 70.4217 | 0 | 0 | 0 | 0 | 0 | 0 | 0 | 0 | 0
54 | CH | Biomass | CH_Reservoir | 1 | 0 | 0.253 | 614 |  |  | 0 | 290 | 289.9994 | 289.9907 | 289.953 | 289.8515 | 289.6375 | 289.2483 | 288.6074 | 287.6243 | 286.1946 | 284.2 | 281.5082 | 277.9731 | 273.4346 | 267.7187 | 260.6375 | 251.9891 | 241.5578 | 229.1139 | 214.4138 | 197.2 | 177.201 | 154.1315 | 127.6922 | 97.5699 | 63.4375 | 24.9539 | 0 | 0 | 0 | 0 | 0 | 0 | 0 | 0 | 0
55 | CH | CCGT | CH_CCGT | 0.6 | 0 | 0 | 0 |  |  | 0 | 181.9 | 181.9 | 181.9 | 181.9 | 181.9 | 181.9 | 181.9 | 181.9 | 181.9 | 181.9 | 181.9 | 181.9 | 181.9 | 181.9 | 181.9 | 181.9 | 181.9 | 181.9 | 181.9 | 155.9 | 155.9 | 155.9 | 155.9 | 155.9 | 155.9 | 155.9 | 155.9 | 148.9 | 148.9 | 148.9 | 148.9 | 148.9 | 134.2 | 128 | 73 | 73
56 | CH | CSP | CH_CSP | 1 | 0 | 0 | 0 |  |  | 0 | 0.5 | 0.5 | 0.5 | 0.5 | 0.5 | 0.5 | 0.5 | 0 | 0 | 0 | 0 | 0 | 0 | 0 | 0 | 0 | 0 | 0 | 0 | 0 | 0 | 0 | 0 | 0 | 0 | 0 | 0 | 0 | 0 | 0 | 0 | 0 | 0 | 0 | 0 | 0
57 | CH | GasSteam | CH_GasSteam | 0.41 | 0 | 0 | 0 |  |  | 0 | 41.45 | 41.45 | 41.45 | 41.45 | 41.45 | 41.45 | 21.15 | 21.15 | 21.15 | 21.15 | 21.15 | 21.15 | 21.15 | 21.15 | 21.15 | 21.15 | 21.15 | 18.45 | 18.45 | 13.5 | 13.5 | 13.5 | 13.5 | 13.5 | 13.5 | 13.5 | 13.5 | 13.5 | 13.5 | 4.5 | 4.5 | 4.5 | 4.5 | 0 | 0 | 0
58 | CH | Nuclear | CH_Nuclear | 0.33 | 0.00045 | 0 | 0 |  |  | 0 | 3397 | 3397 | 3397 | 3397 | 3032 | 3032 | 2295 | 2295 | 2295 | 2295 | 2295 | 2295 | 2295 | 2295 | 1275 | 1275 | 1275 | 1275 | 1275 | 0 | 0 | 0 | 0 | 0 | 0 | 0 | 0 | 0 | 0 | 0 | 0 | 0 | 0 | 0 | 0 | 0
59 | CH | OCGT | CH_OCGT | 0.39 | 0 | 0 | 0 |  |  | 0 | 199.986 | 199.986 | 172.486 | 172.486 | 172.486 | 172.486 | 172.486 | 172.486 | 172.486 | 172.486 | 172.486 | 165.056 | 165.056 | 165.014 | 165.014 | 128.414 | 119.17 | 118.83 | 117.51 | 111.025 | 46.025 | 37.185 | 33.185 | 18.885 | 18.885 | 3.13 | 1.89 | 1.89 | 1.89 | 1.7 | 1.7 | 1.7 | 1.7 | 1.7 | 1.7 | 1.7
60 | CH | OCOT | CH_OCOT | 0.3458 | 0.0017762 | 0 | 0 |  |  | 0 | 52.004 | 44.78 | 44.78 | 44.78 | 44.78 | 44.78 | 44.78 | 44.78 | 44.78 | 44.78 | 44.78 | 44.78 | 44.78 | 6.48 | 6.48 | 6.48 | 6 | 6 | 6 | 6 | 5 | 0 | 0 | 0 | 0 | 0 | 0 | 0 | 0 | 0 | 0 | 0 | 0 | 0 | 0 | 0
61 | CH | OilSteam | CH_OilSteam | 0.411 | 0.00017143 | 0 | 0 |  |  | 0 | 0 | 0 | 0 | 0 | 0 | 0 | 0 | 0 | 0 | 0 | 0 | 0 | 0 | 0 | 0 | 0 | 0 | 0 | 0 | 0 | 0 | 0 | 0 | 0 | 0 | 0 | 0 | 0 | 0 | 0 | 0 | 0 | 0 | 0 | 0 | 0
62 | CH | PSP | CH_PSP | 0.75 | 0 | 1 | 8 |  |  | 0 | 0 | 0 | 0 | 0 | 0 | 0 | 0 | 0 | 0 | 0 | 0 | 0 | 0 | 0 | 0 | 0 | 0 | 0 | 0 | 0 | 0 | 0 | 0 | 0 | 0 | 0 | 0 | 0 | 0 | 0 | 0 | 0 | 0 | 0 | 0 | 0
63 | CH | Reservoir | CH_Reservoir | 1 | 0 | 0.253 | 614 |  |  | 0 | 10390 | 10390 | 10390 | 10390 | 10390 | 10390 | 10390 | 10390 | 10390 | 10390 | 10390 | 10390 | 10390 | 10390 | 10390 | 10390 | 10390 | 10390 | 10390 | 10390 | 10390 | 10390 | 10390 | 10390 | 10390 | 10390 | 10390 | 10390 | 10390 | 10390 | 10390 | 10390 | 10390 | 10390 | 10390 | 10390
64 | CH | RoR | CH_RoR | 1 | 0 |  |  |  |  | 0 | 3854 | 3854 | 3854 | 3854 | 3854 | 3854 | 3854 | 3854 | 3854 | 3854 | 3854 | 3854 | 3854 | 3854 | 3854 | 3854 | 3854 | 3854 | 3854 | 3854 | 3854 | 3854 | 3854 | 3854 | 3854 | 3854 | 3854 | 3854 | 3854 | 3854 | 3854 | 3854 | 3854 | 3854 | 3854 | 3854
65 | CH | Solar 1 | CH_Solar 1 | 1 | 0 | 0 | 0 |  |  | 0 | 1086 | 1085.9978 | 24.775 | 24.594 | 24.594 | 24.594 | 24.538 | 24.538 | 24.538 | 24.134 | 22.991 | 22.969 | 22.885 | 22.629 | 22.629 | 20.101 | 20.098 | 19.542 | 19.425 | 18.822 | 14.522 | 14.216 | 5.664 | 0.792 | 0 | 0 | 0 | 0 | 0 | 0 | 0 | 0 | 0 | 0 | 0 | 0
66 | CH | Waste | CH_Waste | 1 | 0 | 0 | 0 |  |  | 0 | 377.08 | 377.08 | 377.08 | 373.98 | 373.98 | 368.78 | 362.08 | 359.18 | 359.18 | 358.38 | 356.28 | 335.58 | 335.58 | 307.18 | 307.18 | 307.18 | 307.18 | 301.68 | 299.88 | 292.48 | 292.48 | 292.48 | 286.73 | 286.73 | 286.73 | 281.74 | 278.69 | 270.15 | 229.72 | 214.4 | 203.4 | 192.8 | 192.8 | 185.1 | 150.6 | 150.6
67 | CH | Wind onshore 1 | CH_Wind onshore 1 | 1 | 0 | 0 | 0 |  |  | 0 | 80 | 79.9998 | 79.9974 | 79.987 | 79.959 | 79.9 | 79.7926 | 79.6158 | 79.3446 | 78.9502 | 78.4 | 77.6574 | 76.6822 | 75.4302 | 73.8534 | 71.9 | 69.5142 | 66.6366 | 63.2038 | 59.1486 | 54.4 | 48.883 | 42.519 | 35.2254 | 26.9158 | 17.5 | 6.8838 | 0 | 0 | 0 | 0 | 0 | 0 | 0 | 0 | 0
68 | CZ | Biomass | CZ_Biomass | 0.38 | 0 | 0 | 0 |  |  | 0 | 830 | 829.9983 | 829.9734 | 829.8655 | 829.575 | 828.9625 | 827.8486 | 826.0143 | 823.2006 | 819.1087 | 813.4 | 805.6959 | 795.5782 | 782.5887 | 766.2294 | 745.9625 | 721.2102 | 691.3551 | 655.7398 | 613.6671 | 564.4 | 507.1615 | 441.135 | 365.4639 | 279.2518 | 181.5625 | 71.4198 | 0 | 0 | 0 | 0 | 0 | 0 | 0 | 0 | 0
69 | CZ | CCGT | CZ_CCGT | 0.51422 | 0.0036897 | 0 | 0 |  |  | 0 | 255.8 | 255.8 | 255.8 | 255.8 | 255.8 | 255.8 | 255.8 | 255.8 | 255.8 | 255.8 | 255.8 | 255.8 | 255.8 | 255.8 | 255.8 | 255.8 | 255.8 | 255.8 | 255.8 | 255.8 | 255.8 | 141.8 | 104.5 | 5.5 | 5.5 | 5.5 | 5.5 | 5.5 | 5.5 | 5.5 | 0 | 0 | 0 | 0 | 0 | 0
70 | CZ | Coal | CZ_Coal | 0.44394 | 0.00086513 | 0 | 0 |  |  | 0 | 1779.785 | 1379.785 | 1379.785 | 1379.785 | 1379.785 | 1379.785 | 1379.785 | 1379.785 | 1379.785 | 1311.535 | 1311.535 | 1311.535 | 1311.535 | 1311.535 | 1311.535 | 1311.535 | 1311.535 | 1311.535 | 1311.535 | 1311.535 | 1307.15 | 1009.76 | 968.56 | 962.26 | 820.1 | 32 | 32 | 32 | 32 | 32 | 32 | 32 | 32 | 12 | 12 | 12
71 | CZ | GasSteam | CZ_GasSteam | 0.45862 | -0.0015128 | 0 | 0 |  |  | 0 | 468.424 | 468.424 | 456.424 | 456.424 | 456.424 | 456.424 | 456.424 | 456.424 | 456.424 | 450.424 | 450.424 | 450.424 | 450.424 | 450.424 | 450.424 | 450.424 | 450.424 | 450.424 | 450.424 | 450.424 | 447.714 | 443.714 | 443.714 | 431.714 | 431.714 | 2.5 | 2.5 | 2.5 | 2.5 | 2.5 | 0 | 0 | 0 | 0 | 0 | 0
72 | CZ | Lignite | CZ_Lignite | 0.39174 | 0.0018309 | 0 | 0 |  |  | 0 | 8680 | 8680 | 6983.6162 | 5196.7586 | 5196.7586 | 3189.3712 | 3189.3712 | 2991.4597 | 2974.4959 | 2881.1948 | 2881.1948 | 2881.1948 | 2881.1948 | 2881.1948 | 2881.1948 | 2881.1948 | 2881.1948 | 2881.1948 | 2881.1948 | 2881.1948 | 2703.0745 | 2392.0708 | 2107.9265 | 1468.9553 | 1468.9553 | 803.6901 | 717.2876 | 717.2876 | 717.2876 | 513.7216 | 513.7216 | 414.7658 | 414.7658 | 414.7658 | 381.6864 | 381.6864
73 | CZ | Nuclear | CZ_Nuclear | 0.33 | 0 | 0 | 0 |  |  | 0 | 4064 | 4064 | 4064 | 4064 | 4064 | 4064 | 4064 | 4064 | 4064 | 4064 | 4064 | 4064 | 4064 | 4064 | 4064 | 4064 | 4064 | 4064 | 4064 | 4064 | 3554 | 3044 | 2534 | 2024 | 2024 | 2024 | 2024 | 2024 | 2024 | 2024 | 2024 | 2024 | 2024 | 2024 | 2024 | 2024
74 | CZ | OCGT | CZ_OCGT | 0.3771 | 0.00061022 | 0 | 0 |  |  | 0 | 436.828 | 436.828 | 436.828 | 436.828 | 436.828 | 436.828 | 436.828 | 436.828 | 436.828 | 436.828 | 436.828 | 436.828 | 436.828 | 436.828 | 436.828 | 436.828 | 436.828 | 436.828 | 435.196 | 433.282 | 430.632 | 385.594 | 365.994 | 365.694 | 291.829 | 177.641 | 175.611 | 172.566 | 172.566 | 167.774 | 166.196 | 118.488 | 107.735 | 97.6 | 97.6 | 97.6
75 | CZ | OCOT | CZ_OCOT | 0.3224 | 0.0012862 | 0 | 0 |  |  | 0 | 98.316 | 98.316 | 98.316 | 98.316 | 34.316 | 34.316 | 34.316 | 34.316 | 25.916 | 25.916 | 25.916 | 25.916 | 25.916 | 25.916 | 25.916 | 25.916 | 25.916 | 25.916 | 25.916 | 25.916 | 25.916 | 25.916 | 25.916 | 25.916 | 25.916 | 21.99 | 21.99 | 21.99 | 21.99 | 21.99 | 21.99 | 21.99 | 21.99 | 21.99 | 21.99 | 21.99
76 | CZ | PSP | CZ_PSP | 0.75 | 0 | 1 | 8 |  |  | 0 | 1178 | 1178 | 1178 | 1178 | 1178 | 1178 | 1178 | 1178 | 1178 | 1178 | 1178 | 1178 | 1178 | 1178 | 1178 | 1178 | 1178 | 1178 | 1178 | 1178 | 1178 | 1178 | 1178 | 1178 | 1178 | 1178 | 1178 | 1178 | 1178 | 1178 | 1178 | 1178 | 1178 | 1178 | 1178 | 1178
77 | CZ | RoR | CZ_RoR | 1 | 0 |  |  |  |  | 0 | 2130 | 2130 | 2130 | 2130 | 2130 | 2130 | 2130 | 2130 | 2130 | 2130 | 2130 | 2130 | 2130 | 2130 | 2130 | 2130 | 2130 | 2130 | 2130 | 2130 | 2130 | 2130 | 2130 | 2130 | 2130 | 2130 | 2130 | 2130 | 2130 | 2130 | 2130 | 2130 | 2130 | 2130 | 2130 | 2130
78 | CZ | Solar 1 | CZ_Solar 1 | 1 | 0 | 0 | 0 |  |  | 0 | 2330 | 2329.9953 | 365.459 | 365.459 | 365.459 | 365.459 | 365.459 | 365.459 | 365.459 | 365.453 | 358.073 | 358.073 | 358.073 | 358.063 | 358.043 | 358.043 | 357.977 | 357.284 | 343.875 | 247.421 | 33.847 | 0 | 0 | 0 | 0 | 0 | 0 | 0 | 0 | 0 | 0 | 0 | 0 | 0 | 0 | 0
79 | CZ | Waste | CZ_Waste | 1 | 0 | 0 | 0 |  |  | 0 | 41.44 | 41.44 | 41.44 | 41.44 | 41.44 | 41.44 | 41.44 | 41.44 | 41.44 | 41.44 | 41.44 | 41.44 | 41.44 | 41.44 | 41.44 | 41.44 | 41.44 | 41.44 | 41.44 | 41.44 | 41.44 | 41.44 | 41.44 | 41.44 | 41.44 | 41.44 | 41.44 | 41.44 | 41.44 | 41.44 | 41.44 | 41.44 | 41.44 | 41.44 | 38.94 | 38.94
80 | CZ | Wind onshore 1 | CZ_Wind onshore 1 | 1 | 0 | 0 | 0 |  |  | 0 | 480 | 479.999 | 479.9846 | 479.9222 | 479.7542 | 479.4 | 478.7558 | 477.695 | 476.0678 | 473.7014 | 470.4 | 465.9446 | 460.0934 | 452.5814 | 443.1206 | 431.4 | 417.0854 | 399.8198 | 379.223 | 354.8918 | 326.4 | 293.2982 | 255.1142 | 211.3526 | 161.495 | 105 | 41.303 | 0 | 0 | 0 | 0 | 0 | 0 | 0 | 0 | 0
99 | DK | Biomass | DK_Biomass | 0.38 | 0 | 0 | 0 |  |  | 0 | 2618.2 | 2618.1948 | 2618.1162 | 2617.7759 | 2616.8595 | 2614.9272 | 2611.4136 | 2605.6274 | 2596.7517 | 2583.844 | 2565.836 | 2541.5339 | 2509.618 | 2468.6432 | 2417.0385 | 2353.1073 | 2275.0273 | 2180.8506 | 2068.5037 | 1935.7871 | 1780.376 | 1599.8197 | 1391.5419 | 1152.8406 | 880.8882 | 572.7313 | 225.2909 | 0 | 0 | 0 | 0 | 0 | 0 | 0 | 0 | 0
100 | DK | CCGT | DK_CCGT | 0.49738 | 0.0043303 | 0 | 0 |  |  | 0 | 464.138 | 464.138 | 464.138 | 464.138 | 464.138 | 464.138 | 464.138 | 464.138 | 464.138 | 464.138 | 464.138 | 464.138 | 464.138 | 464.138 | 464.138 | 455.402 | 380.702 | 380.702 | 321.962 | 321.962 | 206.162 | 66.822 | 66.822 | 0 | 0 | 0 | 0 | 0 | 0 | 0 | 0 | 0 | 0 | 0 | 0 | 0
101 | DK | Coal | DK_Coal | 0.40249 | 0.0020369 | 0 | 0 |  |  | 0 | 3104 | 3104 | 2804 | 2804 | 2804 | 2804 | 2132 | 2132 | 2132 | 1757 | 1382 | 1382 | 1382 | 1382 | 1382 | 857 | 857 | 440 | 440 | 440 | 440 | 440 | 440 | 0 | 0 | 0 | 0 | 0 | 0 | 0 | 0 | 0 | 0 | 0 | 0 | 0
102 | DK | GasSteam | DK_GasSteam | 0.45457 | -0.0009433 | 0 | 0 |  |  | 0 | 1001.89 | 1001.89 | 1001.89 | 1001.89 | 1001.89 | 1001.89 | 1001.89 | 1001.89 | 1001.89 | 956.89 | 857 | 857 | 857 | 857 | 857 | 857 | 414 | 414 | 414 | 414 | 414 | 414 | 0 | 0 | 0 | 0 | 0 | 0 | 0 | 0 | 0 | 0 | 0 | 0 | 0 | 0
103 | DK | OCGT | DK_OCGT | 0.36576 | 0.0009839 | 0 | 0 |  |  | 0 | 1341.794 | 1341.794 | 1341.794 | 1341.794 | 1341.794 | 1341.794 | 1341.794 | 1341.794 | 1340.289 | 1340.289 | 1339.939 | 1339.939 | 1323.339 | 1300.121 | 1272.633 | 1268.052 | 1243.155 | 1159.042 | 1062.647 | 744.092 | 564.327 | 473.455 | 359.302 | 333.312 | 318.01 | 305.507 | 276.647 | 120.207 | 86.522 | 78.322 | 56.836 | 33.432 | 16.681 | 16.681 | 10.2 | 10.2
104 | DK | OCOT | DK_OCOT | 0.38219 | 0.00030521 | 0 | 0 |  |  | 0 | 217.981 | 193.981 | 193.981 | 193.981 | 193.981 | 193.981 | 193.981 | 193.981 | 193.981 | 193.981 | 193.981 | 181.481 | 181.481 | 181.481 | 181.481 | 181.361 | 181.361 | 181.361 | 171.661 | 171.661 | 168.101 | 168.101 | 168.101 | 163.901 | 163.901 | 161.526 | 161.526 | 161.526 | 161.526 | 161.526 | 161.526 | 161.526 | 15.606 | 0 | 0 | 0
105 | DK | OilSteam | DK_OilSteam | 0.411 | 0.00017143 | 0 | 0 |  |  | 0 | 312 | 37 | 37 | 37 | 37 | 37 | 37 | 37 | 37 | 37 | 37 | 37 | 37 | 37 | 37 | 37 | 37 | 37 | 37 | 37 | 0 | 0 | 0 | 0 | 0 | 0 | 0 | 0 | 0 | 0 | 0 | 0 | 0 | 0 | 0 | 0
106 | DK | RoR | DK_RoR | 1 | 0 | 0 | 0 |  |  | 0 | 4.013 | 4.013 | 4.013 | 4.013 | 4.013 | 4.013 | 4.013 | 4.013 | 4.013 | 4.013 | 4.013 | 4.013 | 4.013 | 4.013 | 4.013 | 4.013 | 4.013 | 4.013 | 4.013 | 4.013 | 4.013 | 4.013 | 4.013 | 4.013 | 4.013 | 4.013 | 4.013 | 4.013 | 4.013 | 4.013 | 4.013 | 4.013 | 4.013 | 4.013 | 4.013 | 4.013
107 | DK | Solar 1 | DK_Solar 1 | 1 | 0 | 0 | 0 |  |  | 0 | 720 | 719.9986 | 5.586 | 5.581 | 5.581 | 5.581 | 5.475 | 5.415 | 5.415 | 5.415 | 3.89 | 3.89 | 3.89 | 3.89 | 3.89 | 3.89 | 3.89 | 3.765 | 3.765 | 3.765 | 3.765 | 3.765 | 2.06 | 2.06 | 0 | 0 | 0 | 0 | 0 | 0 | 0 | 0 | 0 | 0 | 0 | 0
108 | DK | Tidal | DK_Tidal | 1 | 0 | 0 | 0 |  |  | 0 | 0.5 | 0.5 | 0.5 | 0.5 | 0.5 | 0.5 | 0.5 | 0.5 | 0.5 | 0.5 | 0.5 | 0.5 | 0.5 | 0.5 | 0.5 | 0.5 | 0.5 | 0.5 | 0.5 | 0.5 | 0.5 | 0.5 | 0.5 | 0.5 | 0.5 | 0.5 | 0.5 | 0.5 | 0.5 | 0.5 | 0.5 | 0.5 | 0.5 | 0.5 | 0.5 | 0.5
109 | DK | Waste | DK_Waste | 1 | 0 | 0 | 0 |  |  | 0 | 261.06 | 261.06 | 261.06 | 261.06 | 261.06 | 261.06 | 261.06 | 261.06 | 261.06 | 261.06 | 261.06 | 261.06 | 261.06 | 261.06 | 261.06 | 261.06 | 261.06 | 261.06 | 261.06 | 261.06 | 261.06 | 261.06 | 261.06 | 261.06 | 257.26 | 254.76 | 233.66 | 218.66 | 206.86 | 193.76 | 182.33 | 170.03 | 170.03 | 153.03 | 121.33 | 96.73
110 | DK | Wind offshore 1 | DK_Wind offshore 1 | 1 | 0 | 0 | 0 |  |  | 0 | 1272 | 1271.9975 | 1271.9593 | 1271.7939 | 1271.3487 | 1270.41 | 1268.703 | 1265.8919 | 1261.5798 | 1255.3088 | 1246.56 | 1234.7533 | 1219.2476 | 1199.3408 | 1174.2697 | 1143.21 | 1105.2764 | 1059.5226 | 1004.9411 | 940.4634 | 864.96 | 777.2403 | 676.0527 | 560.0845 | 427.9619 | 278.25 | 109.4531 | 0 | 0 | 0 | 0 | 0 | 0 | 0 | 0 | 0
111 | DK | Wind onshore 1 | DK_Wind onshore 1 | 1 | 0 | 0 | 0 |  |  | 0 | 3673 | 3672.9927 | 3672.8825 | 3672.405 | 3671.1194 | 3668.4088 | 3663.4796 | 3655.3623 | 3642.9108 | 3624.8029 | 3599.54 | 3565.4472 | 3520.6733 | 3463.1909 | 3390.7961 | 3301.1087 | 3191.5725 | 3059.4547 | 2901.8463 | 2715.6619 | 2497.64 | 2244.3426 | 1952.1554 | 1617.288 | 1235.7735 | 803.4688 | 316.0543 | 0 | 0 | 0 | 0 | 0 | 0 | 0 | 0 | 0
112 | EE | Biomass | EE_Biomass | 0.38 | 0 | 0 | 0 |  |  | 0 | 0 | 0 | 0 | 0 | 0 | 0 | 0 | 0 | 0 | 0 | 0 | 0 | 0 | 0 | 0 | 0 | 0 | 0 | 0 | 0 | 0 | 0 | 0 | 0 | 0 | 0 | 0 | 0 | 0 | 0 | 0 | 0 | 0 | 0 | 0 | 0
113 | EE | GasSteam | EE_GasSteam | 0.40125 | 0.00033393 | 0 | 0 |  |  | 0 | 190 | 190 | 190 | 190 | 190 | 110 | 110 | 0 | 0 | 0 | 0 | 0 | 0 | 0 | 0 | 0 | 0 | 0 | 0 | 0 | 0 | 0 | 0 | 0 | 0 | 0 | 0 | 0 | 0 | 0 | 0 | 0 | 0 | 0 | 0 | 0
114 | EE | OCGT | EE_OCGT | 0.391 | 0.00014286 | 0 | 0 |  |  | 0 | 265.18 | 265.18 | 265.18 | 265.18 | 265.18 | 265.18 | 265.18 | 265.18 | 265.18 | 265.18 | 265.18 | 265.18 | 265.18 | 265.18 | 265.18 | 265.18 | 265.18 | 265.18 | 265.18 | 265.18 | 265.18 | 265.18 | 265.18 | 264.26 | 261.16 | 259.1 | 259.1 | 259.1 | 253.1 | 253.1 | 253.1 | 253.1 | 253.1 | 253.1 | 253.1 | 253.1
115 | EE | OCOT | EE_OCOT | 0.39 | 0 | 0 | 0 |  |  | 0 | 8 | 8 | 8 | 8 | 8 | 8 | 8 | 8 | 8 | 8 | 8 | 8 | 8 | 8 | 8 | 8 | 8 | 8 | 8 | 8 | 8 | 8 | 8 | 8 | 8 | 0 | 0 | 0 | 0 | 0 | 0 | 0 | 0 | 0 | 0 | 0
116 | EE | OilSteam | EE_OilSteam | 0.41 | 0 | 0 | 0 |  |  | 0 | 255 | 255 | 255 | 255 | 255 | 255 | 255 | 255 | 255 | 255 | 255 | 255 | 255 | 255 | 255 | 255 | 255 | 255 | 255 | 255 | 255 | 255 | 247 | 247 | 247 | 237 | 237 | 237 | 237 | 27 | 27 | 27 | 27 | 27 | 27 | 27
117 | EE | PSP | EE_PSP | 0.75 | 0 | 0 | 0 |  |  | 0 | 500 | 500 | 500 | 500 | 500 | 500 | 500 | 500 | 500 | 500 | 500 | 500 | 500 | 500 | 500 | 500 | 500 | 500 | 500 | 500 | 500 | 500 | 500 | 500 | 500 | 500 | 500 | 500 | 500 | 500 | 500 | 500 | 500 | 500 | 500 | 500
118 | EE | RoR | EE_RoR | 1 | 0 | 0 | 0 |  |  | 0 | 6.896 | 6.896 | 6.896 | 6.896 | 6.896 | 6.896 | 6.896 | 6.896 | 6.896 | 6.896 | 6.896 | 6.896 | 6.896 | 6.896 | 6.896 | 6.896 | 6.896 | 6.896 | 6.896 | 6.896 | 6.896 | 6.896 | 6.896 | 6.896 | 6.896 | 6.896 | 6.896 | 6.896 | 6.896 | 6.896 | 6.896 | 6.896 | 6.896 | 6.896 | 6.896 | 6.896
119 | EE | Waste | EE_Waste | 1 | 0 | 0 | 0 |  |  | 0 | 17 | 17 | 17 | 17 | 17 | 17 | 17 | 17 | 17 | 17 | 17 | 17 | 17 | 17 | 17 | 17 | 17 | 17 | 17 | 17 | 17 | 17 | 17 | 17 | 17 | 17 | 17 | 17 | 17 | 17 | 17 | 17 | 17 | 17 | 17 | 17
120 | EE | Wind onshore 1 | EE_Wind onshore 1 | 1 | 0 | 0 | 0 |  |  | 0 | 400 | 399.9992 | 399.9872 | 399.9352 | 399.7952 | 399.5 | 398.9632 | 398.0792 | 396.7232 | 394.7512 | 392 | 388.2872 | 383.4112 | 377.1512 | 369.2672 | 359.5 | 347.5712 | 333.1832 | 316.0192 | 295.7432 | 272 | 244.4152 | 212.5952 | 176.1272 | 134.5792 | 87.5 | 34.4192 | 0 | 0 | 0 | 0 | 0 | 0 | 0 | 0 | 0
121 | ES | Biomass | ES_Biomass | 0.38 | 0 | 0 | 0 |  |  | 0 | 933.6993 | 933.6974 | 933.6694 | 933.548 | 933.2212 | 932.5322 | 931.2791 | 929.2157 | 926.0504 | 921.4473 | 915.0253 | 906.3587 | 894.9769 | 880.3645 | 861.9613 | 839.1622 | 811.3175 | 777.7323 | 737.6673 | 690.338 | 634.9155 | 570.5257 | 496.25 | 411.1246 | 314.1413 | 204.2467 | 80.343 | 0 | 0 | 0 | 0 | 0 | 0 | 0 | 0 | 0
122 | ES | CCGT | ES_CCGT | 0.5665 | 0.00087827 | 0 | 0 |  |  | 0 | 27127.877 | 27127.877 | 27127.877 | 27127.877 | 27127.877 | 27127.877 | 27127.877 | 27127.877 | 27127.877 | 27127.877 | 27127.877 | 27127.877 | 27127.877 | 27127.877 | 27127.877 | 27112.992 | 27062.642 | 27039.442 | 26952.802 | 26933.117 | 26907.177 | 26820.502 | 26650.702 | 26599.602 | 26592.252 | 26265.767 | 26010.182 | 23050.96 | 21732.96 | 17668.56 | 14839.56 | 9822.16 | 7050.56 | 4223.96 | 3780.4 | 1754
123 | ES | CCOT | ES_CCOT | 0.6 | 0 | 0 | 0 |  |  | 0 | 651 | 651 | 651 | 651 | 651 | 651 | 651 | 651 | 651 | 651 | 651 | 651 | 651 | 651 | 651 | 651 | 651 | 651 | 651 | 651 | 651 | 651 | 651 | 651 | 651 | 570 | 570 | 570 | 360 | 290 | 290 | 140 | 140 | 140 | 140 | 0
124 | ES | Coal | ES_Coal | 0.39666 | 0.0019983 | 0 | 0 |  |  | 0 | 7438.9 | 7088.9 | 6738.9 | 6388.9 | 6038.9 | 5161.9 | 4806.9 | 4441.9 | 4441.9 | 2661.9 | 988.2 | 988.2 | 988.2 | 988.2 | 988.2 | 988.2 | 987 | 987 | 937 | 937 | 777 | 777 | 37 | 37 | 37 | 0 | 0 | 0 | 0 | 0 | 0 | 0 | 0 | 0 | 0 | 0
125 | ES | CSP | ES_CSP | 1 | 0 | 0 | 0 |  |  | 0 | 2182.22 | 2182.22 | 2182.22 | 2182.22 | 2182.22 | 2182.22 | 2182.22 | 2182.22 | 2182.22 | 2182.22 | 2182.22 | 2182.22 | 2182.22 | 2182.22 | 2182.22 | 2182.22 | 2182.22 | 2182.22 | 2182.22 | 2182.22 | 2182.22 | 2182.22 | 2121.2 | 2121.2 | 1899.8 | 1549.8 | 1129.9 | 249.8 | 0 | 0 | 0 | 0 | 0 | 0 | 0 | 0
126 | ES | GasSteam | ES_GasSteam | 0.44949 | -0.0011799 | 0 | 0 |  |  | 0 | 108.525 | 108.525 | 108.525 | 108.525 | 108.525 | 108.525 | 108.525 | 108.525 | 108.525 | 108.525 | 108.525 | 108.525 | 108.525 | 99.725 | 99.725 | 99.725 | 99.725 | 86.925 | 86.925 | 86.925 | 86.925 | 25.7 | 25.7 | 25.7 | 25.7 | 14.5 | 6 | 6 | 6 | 6 | 6 | 0 | 0 | 0 | 0 | 0
127 | ES | Lignite | ES_Lignite | 0.38069 | 0.0023701 | 0 | 0 |  |  | 0 | 1560 | 1560 | 1560 | 1560 | 860 | 510 | 385 | 260 | 260 | 260 | 260 | 260 | 260 | 260 | 260 | 260 | 260 | 260 | 260 | 260 | 260 | 260 | 0 | 0 | 0 | 0 | 0 | 0 | 0 | 0 | 0 | 0 | 0 | 0 | 0 | 0
128 | ES | Nuclear | ES_Nuclear | 0.33 | 0.00043095 | 0 | 0 |  |  | 0 | 7264.8 | 7264.8 | 7264.8 | 7264.8 | 7264.8 | 7264.8 | 7264.8 | 7264.8 | 7264.8 | 7264.8 | 7264.8 | 7264.8 | 7264.8 | 7264.8 | 7264.8 | 7264.8 | 6284.8 | 6284.8 | 5304.8 | 4272.3 | 3180.3 | 2153.1 | 1066 | 0 | 0 | 0 | 0 | 0 | 0 | 0 | 0 | 0 | 0 | 0 | 0 | 0
129 | ES | OCGT | ES_OCGT | 0.37063 | 0.00086009 | 0 | 0 |  |  | 0 | 3663.216 | 3663.216 | 3663.216 | 3663.216 | 3663.216 | 3663.216 | 3663.216 | 3663.216 | 3663.216 | 3663.216 | 3662.656 | 3662.656 | 3657.816 | 3645.576 | 3586.637 | 3478.787 | 3390.315 | 3286.005 | 3045.208 | 2711.387 | 2558.868 | 2310.562 | 2123.105 | 1876.474 | 1609.127 | 1281.043 | 1033.386 | 832.49 | 773.13 | 690.41 | 499.43 | 478.53 | 474.325 | 343.425 | 313.125 | 178.04
130 | ES | OCOT | ES_OCOT | 0.39 | 0 | 0 | 0 |  |  | 0 | 0 | 0 | 0 | 0 | 0 | 0 | 0 | 0 | 0 | 0 | 0 | 0 | 0 | 0 | 0 | 0 | 0 | 0 | 0 | 0 | 0 | 0 | 0 | 0 | 0 | 0 | 0 | 0 | 0 | 0 | 0 | 0 | 0 | 0 | 0 | 0
131 | ES | OilSteam | ES_OilSteam | 0.41 | 0 | 0 | 0 |  |  | 0 | 1404.07 | 997.57 | 997.57 | 957.57 | 397.57 | 397.57 | 397.57 | 337.57 | 337.57 | 237.57 | 237.57 | 237.57 | 237.57 | 224.57 | 224.57 | 194.57 | 194.57 | 194.57 | 194.57 | 194.57 | 114.57 | 34.57 | 34.57 | 34.57 | 34.57 | 0 | 0 | 0 | 0 | 0 | 0 | 0 | 0 | 0 | 0 | 0
132 | ES | PSP | ES_PSP | 0.75 | 0 | 1 | 8 |  |  | 0 | 6449.3 | 6449.3 | 6449.3 | 6449.3 | 6449.3 | 6449.3 | 6449.3 | 6449.3 | 6449.3 | 6449.3 | 6449.3 | 6449.3 | 6449.3 | 6449.3 | 6449.3 | 6449.3 | 6449.3 | 6449.3 | 6449.3 | 6449.3 | 6449.3 | 6449.3 | 6449.3 | 6449.3 | 6449.3 | 6449.3 | 6449.3 | 6449.3 | 6449.3 | 6449.3 | 6449.3 | 6449.3 | 6449.3 | 6449.3 | 6449.3 | 6449.3
133 | ES | RoR | ES_RoR | 1 | 0 |  |  |  |  | 0 | 20305.2032 | 20305.2032 | 20305.2032 | 20305.2032 | 20305.2032 | 20305.2032 | 20305.2032 | 20305.2032 | 20305.2032 | 20305.2032 | 20305.2032 | 20305.2032 | 20305.2032 | 20305.2032 | 20305.2032 | 20305.2032 | 20305.2032 | 20305.2032 | 20305.2032 | 20305.2032 | 20305.2032 | 20305.2032 | 20305.2032 | 20305.2032 | 20305.2032 | 20305.2032 | 20305.2032 | 20305.2032 | 20305.2032 | 20305.2032 | 20305.2032 | 20305.2032 | 20305.2032 | 20305.2032 | 20305.2032 | 20305.2032
134 | ES | Solar 1 | ES_Solar 1 | 1 | 0 | 0 | 0 |  |  | 0 | 4760.1667 | 4760.1571 | 4700.5933 | 4700.5933 | 4700.5933 | 4700.5933 | 4700.5933 | 4700.5933 | 4700.5933 | 4700.5933 | 4700.5933 | 4700.5933 | 4700.5933 | 4700.5933 | 4700.5933 | 4700.5933 | 4700.5933 | 4700.5933 | 4700.5933 | 4700.5933 | 4700.5933 | 4700.5933 | 4700.5933 | 4700.5933 | 4700.5933 | 4700.5933 | 4700.5933 | 4700.5933 | 4700.5933 | 4700.5933 | 4700.5933 | 4700.5933 | 4700.5933 | 4700.5933 | 4700.5933 | 4700.5933
135 | ES | Tidal | ES_Tidal | 1 | 0 | 0 | 0 |  |  | 0 | 0.45 | 0.45 | 0.45 | 0.45 | 0.45 | 0.45 | 0.45 | 0.45 | 0.45 | 0.45 | 0.45 | 0.45 | 0.45 | 0.45 | 0.45 | 0.45 | 0.45 | 0.45 | 0.45 | 0.45 | 0.45 | 0.45 | 0.45 | 0.45 | 0.45 | 0.45 | 0.45 | 0.45 | 0.45 | 0.45 | 0.45 | 0.45 | 0.45 | 0.45 | 0.45 | 0.45
136 | ES | Waste | ES_Waste | 1 | 0 | 0 | 0 |  |  | 0 | 231.86 | 231.86 | 231.86 | 231.86 | 231.86 | 231.86 | 231.86 | 231.86 | 231.86 | 231.86 | 202.36 | 202.36 | 202.36 | 202.36 | 202.36 | 202.36 | 202.36 | 202.36 | 202.36 | 200.46 | 200.46 | 200.46 | 200.46 | 200.46 | 193.05 | 193.05 | 193.05 | 193.05 | 193.05 | 181.45 | 181.45 | 149.45 | 115.45 | 115.45 | 66.45 | 66.45
137 | ES | Wind offshore 1 | ES_Wind offshore 1 | 1 | 0 | 0 | 0 |  |  | 0 | 0 | 0 | 0 | 0 | 0 | 0 | 0 | 0 | 0 | 0 | 0 | 0 | 0 | 0 | 0 | 0 | 0 | 0 | 0 | 0 | 0 | 0 | 0 | 0 | 0 | 0 | 0 | 0 | 0 | 0 | 0 | 0 | 0 | 0 | 0 | 0
138 | ES | Wind onshore 1 | ES_Wind onshore 1 | 1 | 0 | 0 | 0 |  |  | 0 | 24038.0323 | 24037.9842 | 24037.2631 | 24034.1381 | 24025.7248 | 24007.9847 | 23975.7257 | 23922.6016 | 23841.1127 | 23722.6052 | 23557.2716 | 23334.1506 | 23041.127 | 22664.9318 | 22191.1422 | 21604.1815 | 20887.3193 | 20022.6713 | 18991.1993 | 17772.7115 | 16345.8619 | 14688.1512 | 12775.9257 | 10584.3783 | 8087.5479 | 5258.3196 | 2068.4246 | 0 | 0 | 0 | 0 | 0 | 0 | 0 | 0 | 0
139 | FI | Biomass | FI_Biomass | 0.38 | 0 | 0 | 0 |  |  | 0 | 1990 | 1989.996 | 1989.9363 | 1989.6776 | 1988.9811 | 1987.5125 | 1984.8419 | 1980.444 | 1973.6979 | 1963.8872 | 1950.2 | 1931.7288 | 1907.4707 | 1876.3272 | 1837.1043 | 1788.5125 | 1729.1667 | 1657.5864 | 1572.1955 | 1471.3224 | 1353.2 | 1215.9656 | 1057.6611 | 876.2328 | 669.5315 | 435.3125 | 171.2355 | 0 | 0 | 0 | 0 | 0 | 0 | 0 | 0 | 0
140 | FI | CCGT | FI_CCGT | 0.4911 | 0.0039121 | 0 | 0 |  |  | 0 | 1519.9 | 1364.9 | 1364.9 | 1364.9 | 1364.9 | 1358.9 | 1358.9 | 1358.9 | 1347.3 | 1347.3 | 1347.3 | 1347.3 | 1347.3 | 1212.4 | 1212.4 | 1212.4 | 1066.4 | 1066.4 | 1066.4 | 1066.4 | 1066.4 | 1066.4 | 412 | 407 | 407 | 238 | 238 | 238 | 238 | 238 | 238 | 238 | 238 | 238 | 0 | 0
141 | FI | Coal | FI_Coal | 0.40358 | 0.0019397 | 0 | 0 |  |  | 0 | 3570 | 3072.4665 | 2669.7014 | 2669.7014 | 2669.7014 | 2669.7014 | 2669.7014 | 2041.8615 | 2041.8615 | 1628.8298 | 1628.8298 | 1628.8298 | 1628.8298 | 1628.8298 | 1105.6299 | 1105.6299 | 1105.6299 | 1105.6299 | 1105.6299 | 0 | 0 | 0 | 0 | 0 | 0 | 0 | 0 | 0 | 0 | 0 | 0 | 0 | 0 | 0 | 0 | 0
142 | FI | GasSteam | FI_GasSteam | 0.41712 | -0.00021492 | 0 | 0 |  |  | 0 | 559.863 | 548.063 | 484.563 | 484.563 | 484.563 | 484.563 | 484.563 | 472.295 | 472.295 | 472.295 | 456.395 | 456.395 | 456.395 | 387.695 | 387.695 | 365.435 | 365.435 | 365.435 | 365.435 | 365.435 | 365.435 | 365.435 | 365.435 | 365.435 | 365.435 | 0 | 0 | 0 | 0 | 0 | 0 | 0 | 0 | 0 | 0 | 0
143 | FI | Lignite | FI_Lignite | 0.43 | 0 | 0 | 0 |  |  | 0 | 0 | 0 | 0 | 0 | 0 | 0 | 0 | 0 | 0 | 0 | 0 | 0 | 0 | 0 | 0 | 0 | 0 | 0 | 0 | 0 | 0 | 0 | 0 | 0 | 0 | 0 | 0 | 0 | 0 | 0 | 0 | 0 | 0 | 0 | 0 | 0
144 | FI | Nuclear | FI_Nuclear | 0.33 | 0.00043333 | 0 | 0 |  |  | 0 | 2840 | 2840 | 2840 | 2840 | 2840 | 2840 | 2840 | 2840 | 2840 | 2840 | 2840 | 2840 | 2330 | 2330 | 1420 | 1420 | 910 | 0 | 0 | 0 | 0 | 0 | 0 | 0 | 0 | 0 | 0 | 0 | 0 | 0 | 0 | 0 | 0 | 0 | 0 | 0
145 | FI | OCGT | FI_OCGT | 0.35657 | 0.0012919 | 0 | 0 |  |  | 0 | 1083.185 | 1048.185 | 1048.185 | 1048.185 | 1048.185 | 1048.185 | 1048.185 | 1048.185 | 1048.185 | 1048.185 | 1048.185 | 998.685 | 997.275 | 849.975 | 794.535 | 789.235 | 789.235 | 775.99 | 734.19 | 671.19 | 575.85 | 575.85 | 136.15 | 130.15 | 118.15 | 31 | 31 | 31 | 31 | 31 | 31 | 31 | 31 | 31 | 31 | 31
146 | FI | OCOT | FI_OCOT | 0.36333 | 0.00083054 | 0 | 0 |  |  | 0 | 662.118 | 640.418 | 599.878 | 599.878 | 597.878 | 589.578 | 589.578 | 589.578 | 577.278 | 577.278 | 577.278 | 577.278 | 570.778 | 567.898 | 529.598 | 513.298 | 513.298 | 513.298 | 513.298 | 513.298 | 513.298 | 513.298 | 513.298 | 479.398 | 479.398 | 443 | 443 | 443 | 443 | 443 | 418 | 418 | 318 | 318 | 318 | 318
147 | FI | OilSteam | FI_OilSteam | 0.46137 | -0.0013378 | 0 | 0 |  |  | 0 | 321.205 | 321.205 | 294.905 | 294.905 | 294.905 | 294.905 | 294.905 | 294.905 | 294.905 | 294.905 | 294.905 | 294.905 | 294.905 | 294.905 | 294.905 | 294.905 | 294.905 | 294.905 | 261.5 | 261.5 | 261.5 | 261.5 | 261.5 | 261.5 | 261.5 | 260 | 260 | 260 | 260 | 110 | 110 | 110 | 110 | 0 | 0 | 0
148 | FI | RoR | FI_RoR | 1 | 0 |  |  |  |  | 0 | 3150 | 3150 | 3150 | 3150 | 3150 | 3150 | 3150 | 3150 | 3150 | 3150 | 3150 | 3150 | 3150 | 3150 | 3150 | 3150 | 3150 | 3150 | 3150 | 3150 | 3150 | 3150 | 3150 | 3150 | 3150 | 3150 | 3150 | 3150 | 3150 | 3150 | 3150 | 3150 | 3150 | 3150 | 3150 | 3150
149 | FI | Waste | FI_Waste | 1 | 0 | 0 | 0 |  |  | 0 | 147.5 | 147.5 | 147.5 | 147.5 | 147.5 | 147.5 | 147.5 | 147.5 | 147.5 | 147.5 | 147.5 | 147.5 | 147.5 | 147.5 | 147.5 | 147.5 | 147.5 | 147.5 | 147.5 | 147.5 | 147.5 | 147.5 | 147.5 | 147.5 | 147.5 | 147.5 | 147.5 | 147.5 | 147.5 | 147.5 | 147.5 | 147.5 | 147.5 | 147.5 | 147.5 | 147.5
150 | FI | Wind offshore 1 | FI_Wind offshore 1 | 1 | 0 | 0 | 0 |  |  | 0 | 0 | 0 | 0 | 0 | 0 | 0 | 0 | 0 | 0 | 0 | 0 | 0 | 0 | 0 | 0 | 0 | 0 | 0 | 0 | 0 | 0 | 0 | 0 | 0 | 0 | 0 | 0 | 0 | 0 | 0 | 0 | 0 | 0 | 0 | 0 | 0
151 | FI | Wind onshore 1 | FI_Wind onshore 1 | 1 | 0 | 0 | 0 |  |  | 0 | 1000 | 999.998 | 999.968 | 999.838 | 999.488 | 998.75 | 997.408 | 995.198 | 991.808 | 986.878 | 980 | 970.718 | 958.528 | 942.878 | 923.168 | 898.75 | 868.928 | 832.958 | 790.048 | 739.358 | 680 | 611.038 | 531.488 | 440.318 | 336.448 | 218.75 | 86.048 | 0 | 0 | 0 | 0 | 0 | 0 | 0 | 0 | 0
152 | FR | Biomass | FR_Biomass | 0.38 | 0 | 0 | 0 |  |  | 0 | 900 | 899.9982 | 899.9712 | 899.8542 | 899.5392 | 898.875 | 897.6672 | 895.6782 | 892.6272 | 888.1902 | 882 | 873.6462 | 862.6752 | 848.5902 | 830.8512 | 808.875 | 782.0352 | 749.6622 | 711.0432 | 665.4222 | 612 | 549.9342 | 478.3392 | 396.2862 | 302.8032 | 196.875 | 77.4432 | 0 | 0 | 0 | 0 | 0 | 0 | 0 | 0 | 0
153 | FR | CCGT | FR_CCGT | 0.59252 | 0.00036428 | 0 | 0 |  |  | 0 | 4665.499 | 4665.499 | 4663.309 | 4663.309 | 4663.309 | 4663.309 | 4663.309 | 4663.309 | 4663.309 | 4663.309 | 4663.309 | 4663.309 | 4663.309 | 4663.309 | 4663.309 | 4663.309 | 4663.309 | 4648.109 | 4648.109 | 4648.109 | 4648.109 | 4648.109 | 4645.929 | 4603.149 | 4603.149 | 4446 | 4343 | 4343 | 4343 | 4343 | 4343 | 4343 | 4343 | 4343 | 4343 | 2618
154 | FR | Coal | FR_Coal | 0.39773 | 0.0023643 | 0 | 0 |  |  | 0 | 3320.66 | 3320.66 | 3320.66 | 3320.66 | 3320.66 | 3314.66 | 2689.36 | 2689.36 | 1489.36 | 270.16 | 246.86 | 237.86 | 237.86 | 223.56 | 220.76 | 95.76 | 95.76 | 82.76 | 82.76 | 82.76 | 82.76 | 82.76 | 82.76 | 82.76 | 82.76 | 0 | 0 | 0 | 0 | 0 | 0 | 0 | 0 | 0 | 0 | 0
155 | FR | CSP | FR_CSP | 1 | 0 | 0 | 0 |  |  | 0 | 12.8 | 12.8 | 12.8 | 12.8 | 12.8 | 12.8 | 12.8 | 12.8 | 12.8 | 12.8 | 12.8 | 12.8 | 12.8 | 12.8 | 12.8 | 12.8 | 12.8 | 12.8 | 12.8 | 12.8 | 12.8 | 12.8 | 12.8 | 12.8 | 12.8 | 12.8 | 12.8 | 12.8 | 12.8 | 0 | 0 | 0 | 0 | 0 | 0 | 0
156 | FR | GasSteam | FR_GasSteam | 0.47366 | -0.00063957 | 0 | 0 |  |  | 0 | 868.785 | 825.585 | 806.485 | 789.485 | 786.585 | 783.785 | 760.285 | 755.15 | 755.15 | 745.15 | 737.5 | 723.5 | 717.9 | 707.35 | 676.35 | 655.41 | 625.31 | 612.81 | 569.41 | 564.46 | 562.46 | 562.46 | 555.9 | 555.9 | 555.9 | 545 | 545 | 545 | 545 | 545 | 65 | 65 | 65 | 65 | 65 | 0
157 | FR | Geothermal | FR_Geothermal | 1 | 0 | 0 | 0 |  |  | 0 | 1.5 | 1.5 | 1.5 | 1.5 | 1.5 | 1.5 | 1.5 | 1.5 | 1.5 | 1.5 | 1.5 | 1.5 | 1.5 | 1.5 | 1.5 | 1.5 | 1.5 | 1.5 | 1.5 | 1.5 | 1.5 | 1.5 | 1.5 | 1.5 | 1.5 | 1.5 | 1.5 | 1.5 | 1.5 | 1.5 | 1.5 | 1.5 | 1.5 | 1.5 | 1.5 | 1.5
158 | FR | Nuclear | FR_Nuclear | 0.33 | 0.00021667 | 0 | 0 |  |  | 0 | 65882 | 65882 | 65882 | 65882 | 65882 | 65882 | 65882 | 65882 | 65882 | 65882 | 65882 | 65882 | 64042 | 62152 | 60318 | 53681 | 46083 | 44178 | 40366 | 33783 | 28686 | 22224 | 17182 | 14456 | 14456 | 11712 | 8987 | 7605 | 6242 | 6242 | 6242 | 6242 | 6242 | 3121 | 3121 | 0
159 | FR | OCGT | FR_OCGT | 0.37668 | 0.00063058 | 0 | 0 |  |  | 0 | 3869.209 | 3859.609 | 3859.609 | 3859.609 | 3859.609 | 3835.609 | 3829.353 | 3829.353 | 3828.273 | 3828.273 | 3828.273 | 3828.273 | 3828.273 | 3828.273 | 3811.773 | 3811.773 | 3758.653 | 3519.153 | 3457.913 | 3350.635 | 3165.741 | 2896.496 | 2866.166 | 2803.152 | 2358.139 | 1516.164 | 1077.364 | 768.914 | 750.799 | 492.874 | 145.574 | 127.574 | 127.574 | 92.374 | 92.374 | 80.801
160 | FR | OCOT | FR_OCOT | 0.36228 | 0.00094728 | 0 | 0 |  |  | 0 | 2317.487 | 2293.727 | 2267.527 | 2241.135 | 2159.891 | 1969.091 | 1612.799 | 1593.899 | 1571.615 | 1556.615 | 1505.375 | 1441.235 | 1421.135 | 1403.835 | 1398.235 | 1373.595 | 1316.445 | 1263.325 | 1208.775 | 1206.775 | 1192.975 | 1028.115 | 885.815 | 885.815 | 876.615 | 866 | 866 | 866 | 866 | 866 | 861 | 861 | 861 | 486 | 361 | 111
161 | FR | OilSteam | FR_OilSteam | 0.39012 | 0.00051937 | 0 | 0 |  |  | 0 | 2930.9 | 1530.9 | 128.9 | 107.4 | 107.4 | 95.4 | 71.4 | 68.4 | 68.4 | 68.4 | 68.4 | 43.3 | 43.3 | 25.6 | 23.4 | 9.4 | 9.4 | 9.4 | 0 | 0 | 0 | 0 | 0 | 0 | 0 | 0 | 0 | 0 | 0 | 0 | 0 | 0 | 0 | 0 | 0 | 0
162 | FR | PSP | FR_PSP | 0.75 | 0 | 1 | 8 |  |  | 0 | 4512 | 4512 | 4512 | 4512 | 4512 | 4512 | 4512 | 4512 | 4512 | 4512 | 4512 | 4512 | 4512 | 4512 | 4512 | 4512 | 4512 | 4512 | 4512 | 4512 | 4512 | 4512 | 4512 | 4512 | 4512 | 4512 | 4512 | 4512 | 4512 | 4512 | 4512 | 4512 | 4512 | 4512 | 4512 | 4512
163 | FR | Reservoir | FR_Reservoir | 1 | 0 | 0 | 500 |  |  | 0 | 8204 | 8204 | 8204 | 8204 | 8204 | 8204 | 8204 | 8204 | 8204 | 8204 | 8204 | 8204 | 8204 | 8204 | 8204 | 8204 | 8204 | 8204 | 8204 | 8204 | 8204 | 8204 | 8204 | 8204 | 8204 | 8204 | 8204 | 8204 | 8204 | 8204 | 8204 | 8204 | 8204 | 8204 | 8204 | 8204
164 | FR | RoR | FR_RoR | 1 | 0 |  |  |  |  | 0 | 10325 | 10325 | 10325 | 10325 | 10325 | 10325 | 10325 | 10325 | 10325 | 10325 | 10325 | 10325 | 10325 | 10325 | 10325 | 10325 | 10325 | 10325 | 10325 | 10325 | 10325 | 10325 | 10325 | 10325 | 10325 | 10325 | 10325 | 10325 | 10325 | 10325 | 10325 | 10325 | 10325 | 10325 | 10325 | 10325
165 | FR | Solar 1 | FR_Solar 1 | 1 | 0 | 0 | 0 |  |  | 0 | 5700 | 5699.9886 | 5285.8903 | 5285.8903 | 5285.8903 | 5285.8903 | 5285.8903 | 5285.8903 | 5285.8903 | 5285.8903 | 5285.8903 | 5285.8903 | 5285.8903 | 5285.8903 | 5285.8903 | 5285.8903 | 5285.8903 | 5285.8903 | 5285.8903 | 5285.8903 | 5285.8903 | 5285.8903 | 5285.8903 | 5285.8903 | 5285.8903 | 5285.8903 | 5285.8903 | 5285.8903 | 5285.8903 | 5285.8903 | 5285.8903 | 5285.8903 | 5285.8903 | 5285.8903 | 5285.8903 | 5285.8903
166 | FR | Tidal | FR_Tidal | 1 | 0 | 0 | 0 |  |  | 0 | 240 | 0 | 0 | 0 | 0 | 0 | 0 | 0 | 0 | 0 | 0 | 0 | 0 | 0 | 0 | 0 | 0 | 0 | 0 | 0 | 0 | 0 | 0 | 0 | 0 | 0 | 0 | 0 | 0 | 0 | 0 | 0 | 0 | 0 | 0 | 0
167 | FR | Waste | FR_Waste | 1 | 0 | 0 | 0 |  |  | 0 | 816.645 | 813.045 | 813.045 | 805.845 | 742.845 | 742.845 | 730.045 | 730.045 | 730.045 | 730.045 | 722.745 | 721.995 | 706.995 | 706.995 | 706.995 | 682.995 | 682.995 | 677.495 | 671.995 | 646.695 | 646.695 | 636.795 | 633.92 | 630.64 | 628.44 | 608.14 | 583.04 | 547.115 | 541.615 | 522.415 | 451.705 | 440.175 | 413.4 | 341.24 | 304.54 | 225.28
168 | FR | Wind onshore 1 | FR_Wind onshore 1 | 1 | 0 | 0 | 0 |  |  | 0 | 9740 | 9739.9805 | 9739.6883 | 9738.4221 | 9735.0131 | 9727.825 | 9714.7539 | 9693.2285 | 9660.2099 | 9612.1917 | 9545.2 | 9454.7933 | 9336.0627 | 9183.6317 | 8991.6563 | 8753.825 | 8463.3587 | 8113.0109 | 7695.0675 | 7201.3469 | 6623.2 | 5951.5101 | 5176.6931 | 4288.6973 | 3277.0035 | 2130.625 | 838.1075 | 0 | 0 | 0 | 0 | 0 | 0 | 0 | 0 | 0
169 | GR | Biomass | GR_Biomass | 0.38 | 0 | 0 | 0 |  |  | 0 | 136 | 135.9997 | 135.9956 | 135.978 | 135.9304 | 135.83 | 135.6475 | 135.3469 | 134.8859 | 134.2154 | 133.28 | 132.0176 | 130.3598 | 128.2314 | 125.5508 | 122.23 | 118.1742 | 113.2823 | 107.4465 | 100.5527 | 92.48 | 83.1012 | 72.2824 | 59.8832 | 45.7569 | 29.75 | 11.7025 | 0 | 0 | 0 | 0 | 0 | 0 | 0 | 0 | 0
170 | GR | CCGT | GR_CCGT | 0.56062 | 0.0015344 | 0 | 0 |  |  | 0 | 4503.41 | 4503.41 | 4503.41 | 4503.41 | 4503.41 | 4503.41 | 4503.41 | 4497.91 | 4497.91 | 4497.91 | 4497.91 | 4485.91 | 4485.91 | 4485.91 | 4485.91 | 4425.82 | 4425.82 | 4425.82 | 4379.42 | 4379.42 | 4379.42 | 4379.42 | 4010.42 | 4010.42 | 3809.42 | 3809.42 | 3468.4 | 3298.4 | 3298.4 | 3298.4 | 2898.4 | 2520.4 | 2187.6 | 2187.6 | 2187.6 | 863.6
171 | GR | CCOT | GR_CCOT | 0.6 | 0 | 0 | 0 |  |  | 0 | 89.2 | 89.2 | 89.2 | 89.2 | 89.2 | 89.2 | 89.2 | 89.2 | 89.2 | 89.2 | 89.2 | 89.2 | 89.2 | 89.2 | 89.2 | 89.2 | 89.2 | 0 | 0 | 0 | 0 | 0 | 0 | 0 | 0 | 0 | 0 | 0 | 0 | 0 | 0 | 0 | 0 | 0 | 0 | 0
172 | GR | CSP | GR_CSP | 1 | 0 | 0 | 0 |  |  | 0 | 0.035 | 0.035 | 0.035 | 0.035 | 0.035 | 0.035 | 0.035 | 0.035 | 0.035 | 0.035 | 0.035 | 0.035 | 0.035 | 0 | 0 | 0 | 0 | 0 | 0 | 0 | 0 | 0 | 0 | 0 | 0 | 0 | 0 | 0 | 0 | 0 | 0 | 0 | 0 | 0 | 0 | 0
173 | GR | GasSteam | GR_GasSteam | 0.411 | 0.00017143 | 0 | 0 |  |  | 0 | 36.5 | 36.5 | 36.5 | 36.5 | 36.5 | 36.5 | 36.5 | 36.5 | 36.5 | 36.5 | 36.5 | 36.5 | 36.5 | 36.5 | 36.5 | 36.5 | 36.5 | 36.5 | 36.5 | 36.5 | 36.5 | 36.5 | 36.5 | 36.5 | 36.5 | 0 | 0 | 0 | 0 | 0 | 0 | 0 | 0 | 0 | 0 | 0
174 | GR | Lignite | GR_Lignite | 0.4073 | 0.0018126 | 0 | 0 |  |  | 0 | 3426.5 | 3426.5 | 3426.5 | 3426.5 | 3426.5 | 3126.5 | 2826.5 | 2826.5 | 2826.5 | 2226.5 | 1916.5 | 1606.5 | 1306.5 | 1006.5 | 1006.5 | 1006.5 | 696.5 | 696.5 | 696.5 | 696.5 | 696.5 | 696.5 | 330 | 330 | 330 | 330 | 330 | 330 | 0 | 0 | 0 | 0 | 0 | 0 | 0 | 0
175 | GR | OCGT | GR_OCGT | 0.3897 | 0.00022223 | 0 | 0 |  |  | 0 | 355.398 | 355.398 | 355.398 | 355.398 | 355.398 | 355.398 | 355.398 | 355.398 | 355.398 | 327.398 | 327.398 | 327.398 | 327.398 | 327.398 | 327.398 | 327.398 | 327.398 | 327.398 | 327.398 | 327.398 | 327.398 | 327.398 | 327.398 | 327.398 | 321.898 | 314.223 | 295.123 | 295.123 | 295.123 | 43.223 | 43.218 | 43.178 | 27.178 | 26.68 | 12.9 | 0
176 | GR | OCOT | GR_OCOT | 0.39 | 0 | 0 | 0 |  |  | 0 | 1607.329 | 1556.969 | 1556.969 | 1556.969 | 1442.969 | 1346.969 | 1332.569 | 1332.569 | 1297.119 | 1261.579 | 1261.579 | 1258.979 | 1239.087 | 1207.847 | 1147.347 | 1095.847 | 1059.847 | 1049.427 | 1025.04 | 1020.606 | 969.606 | 880.906 | 748.177 | 512.177 | 512.177 | 463.035 | 463.035 | 416.035 | 332.035 | 227.325 | 166.325 | 132.825 | 132.825 | 107.44 | 70.64 | 48.915
177 | GR | OilSteam | GR_OilSteam | 0.41 | 0 | 0 | 0 |  |  | 0 | 238.6 | 208.6 | 168.6 | 168.6 | 168.6 | 168.6 | 118.6 | 118.6 | 118.6 | 118.6 | 118.6 | 118.6 | 118.6 | 118.6 | 118.6 | 118.6 | 118.6 | 118.6 | 118.6 | 118.6 | 118.6 | 118.6 | 118.6 | 118.6 | 118.6 | 105.5 | 105.5 | 105.5 | 105.5 | 105.5 | 105.5 | 100 | 100 | 0 | 0 | 0
178 | GR | PSP | GR_PSP | 0.75 | 0 | 1 | 8 |  |  | 0 | 654.7 | 654.7 | 654.7 | 654.7 | 654.7 | 654.7 | 654.7 | 654.7 | 654.7 | 654.7 | 654.7 | 654.7 | 654.7 | 654.7 | 654.7 | 654.7 | 654.7 | 654.7 | 654.7 | 654.7 | 654.7 | 654.7 | 654.7 | 654.7 | 654.7 | 654.7 | 654.7 | 654.7 | 654.7 | 654.7 | 654.7 | 654.7 | 654.7 | 654.7 | 654.7 | 654.7
179 | GR | RoR | GR_RoR | 1 | 0 |  |  |  |  | 0 | 3397 | 3397 | 3397 | 3397 | 3397 | 3397 | 3397 | 3397 | 3397 | 3397 | 3397 | 3397 | 3397 | 3397 | 3397 | 3397 | 3397 | 3397 | 3397 | 3397 | 3397 | 3397 | 3397 | 3397 | 3397 | 3397 | 3397 | 3397 | 3397 | 3397 | 3397 | 3397 | 3397 | 3397 | 3397 | 3397
180 | GR | Solar 1 | GR_Solar 1 | 1 | 0 | 0 | 0 |  |  | 0 | 3120 | 3119.9938 | 3119.1792 | 3119.1792 | 3119.1792 | 3119.1792 | 3119.1792 | 3119.1792 | 3119.1792 | 3119.1792 | 3119.1792 | 3119.1792 | 3119.1792 | 3119.1792 | 3119.1792 | 3119.1792 | 3119.1792 | 3119.1792 | 3119.1792 | 3119.1792 | 3119.1792 | 3119.1792 | 3119.1792 | 0 | 0 | 0 | 0 | 0 | 0 | 0 | 0 | 0 | 0 | 0 | 0 | 0
181 | GR | Wind onshore 1 | GR_Wind onshore 1 | 1 | 0 | 0 | 0 |  |  | 0 | 1920 | 1919.9962 | 1919.9386 | 1919.689 | 1919.017 | 1917.6 | 1915.0234 | 1910.7802 | 1904.2714 | 1894.8058 | 1881.6 | 1863.7786 | 1840.3738 | 1810.3258 | 1772.4826 | 1725.6 | 1668.3418 | 1599.2794 | 1516.8922 | 1419.5674 | 1305.6 | 1173.193 | 1020.457 | 845.4106 | 645.9802 | 420 | 165.2122 | 0 | 0 | 0 | 0 | 0 | 0 | 0 | 0 | 0
182 | HR | Biomass | HR_Biomass | 0.38 | 0 | 0 | 0 |  |  | 0 | 0 | 0 | 0 | 0 | 0 | 0 | 0 | 0 | 0 | 0 | 0 | 0 | 0 | 0 | 0 | 0 | 0 | 0 | 0 | 0 | 0 | 0 | 0 | 0 | 0 | 0 | 0 | 0 | 0 | 0 | 0 | 0 | 0 | 0 | 0 | 0
183 | HR | CCGT | HR_CCGT | 0.53333 | 0.0030071 | 0 | 0 |  |  | 0 | 310 | 310 | 310 | 310 | 310 | 310 | 310 | 310 | 310 | 310 | 310 | 310 | 310 | 310 | 310 | 310 | 310 | 310 | 310 | 310 | 310 | 310 | 310 | 310 | 310 | 170 | 170 | 170 | 110 | 110 | 110 | 110 | 110 | 110 | 40 | 0
184 | HR | Coal | HR_Coal | 0.461 | 0.00017143 | 0 | 0 |  |  | 0 | 210 | 210 | 210 | 210 | 210 | 210 | 210 | 210 | 210 | 210 | 210 | 210 | 210 | 210 | 210 | 210 | 210 | 210 | 210 | 210 | 210 | 210 | 210 | 210 | 210 | 0 | 0 | 0 | 0 | 0 | 0 | 0 | 0 | 0 | 0 | 0
185 | HR | GasSteam | HR_GasSteam | 0.411 | 0.00017143 | 0 | 0 |  |  | 0 | 59.5 | 59.5 | 50 | 50 | 42 | 32 | 12 | 12 | 12 | 12 | 12 | 12 | 12 | 12 | 12 | 12 | 12 | 12 | 12 | 12 | 12 | 12 | 12 | 12 | 12 | 0 | 0 | 0 | 0 | 0 | 0 | 0 | 0 | 0 | 0 | 0
186 | HR | OCGT | HR_OCGT | 0.36951 | 0.00093249 | 0 | 0 |  |  | 0 | 76.058 | 76.058 | 76.058 | 76.058 | 76.058 | 76.058 | 76.058 | 76.058 | 76.058 | 76.058 | 69.658 | 69.658 | 69.658 | 69.658 | 69.658 | 69.658 | 69.658 | 69.658 | 69.658 | 56.158 | 56.158 | 56.158 | 56.158 | 3.5 | 3.5 | 3.5 | 3.5 | 3.5 | 3.5 | 3.5 | 3.5 | 0 | 0 | 0 | 0 | 0
187 | HR | OCOT | HR_OCOT | 0.33516 | 0.0017873 | 0 | 0 |  |  | 0 | 109.95 | 57.628 | 57.628 | 56.244 | 51.4 | 51.4 | 51.4 | 51.4 | 51.4 | 51.4 | 51.4 | 51.4 | 51.4 | 51.4 | 51.4 | 51.4 | 51.4 | 51.4 | 0 | 0 | 0 | 0 | 0 | 0 | 0 | 0 | 0 | 0 | 0 | 0 | 0 | 0 | 0 | 0 | 0 | 0
188 | HR | OilSteam | HR_OilSteam | 0.39819 | 0.00038962 | 0 | 0 |  |  | 0 | 796 | 586 | 586 | 236 | 126 | 126 | 61 | 61 | 45 | 45 | 0 | 0 | 0 | 0 | 0 | 0 | 0 | 0 | 0 | 0 | 0 | 0 | 0 | 0 | 0 | 0 | 0 | 0 | 0 | 0 | 0 | 0 | 0 | 0 | 0 | 0
189 | HR | PSP | HR_PSP | 0.75 | 0 | 1 | 8 |  |  | 0 | 277.14 | 277.14 | 277.14 | 277.14 | 277.14 | 277.14 | 277.14 | 277.14 | 277.14 | 277.14 | 277.14 | 277.14 | 277.14 | 277.14 | 277.14 | 277.14 | 277.14 | 277.14 | 277.14 | 277.14 | 277.14 | 277.14 | 277.14 | 277.14 | 277.14 | 277.14 | 277.14 | 277.14 | 277.14 | 277.14 | 277.14 | 277.14 | 277.14 | 277.14 | 277.14 | 277.14
190 | HR | RoR | HR_RoR | 1 | 0 |  |  |  |  | 0 | 2200 | 2200 | 2200 | 2200 | 2200 | 2200 | 2200 | 2200 | 2200 | 2200 | 2200 | 2200 | 2200 | 2200 | 2200 | 2200 | 2200 | 2200 | 2200 | 2200 | 2200 | 2200 | 2200 | 2200 | 2200 | 2200 | 2200 | 2200 | 2200 | 2200 | 2200 | 2200 | 2200 | 2200 | 2200 | 2200
191 | HR | Solar 1 | HR_Solar 1 | 1 | 0 | 0 | 0 |  |  | 0 | 0 | 0 | 1.033 | 1.033 | 1.033 | 1.033 | 1.033 | 1.033 | 1.033 | 1.033 | 1.033 | 1.033 | 1.033 | 1.033 | 1.033 | 1.033 | 1.033 | 1.033 | 1.033 | 1.033 | 1.033 | 1.003 | 1.003 | 1.003 | 0 | 0 | 0 | 0 | 0 | 0 | 0 | 0 | 0 | 0 | 0 | 0
192 | HR | Wind onshore 1 | HR_Wind onshore 1 | 1 | 0 | 0 | 0 |  |  | 0 | 400 | 399.9992 | 399.9872 | 399.9352 | 399.7952 | 399.5 | 398.9632 | 398.0792 | 396.7232 | 394.7512 | 392 | 388.2872 | 383.4112 | 377.1512 | 369.2672 | 359.5 | 347.5712 | 333.1832 | 316.0192 | 295.7432 | 272 | 244.4152 | 212.5952 | 176.1272 | 134.5792 | 87.5 | 34.4192 | 0 | 0 | 0 | 0 | 0 | 0 | 0 | 0 | 0
193 | HU | Biomass | HU_Biomass | 0.38 | 0 | 0 | 0 |  |  | 0 | 420 | 419.9992 | 419.9866 | 419.932 | 419.785 | 419.475 | 418.9114 | 417.9832 | 416.5594 | 414.4888 | 411.6 | 407.7016 | 402.5818 | 396.0088 | 387.7306 | 377.475 | 364.9498 | 349.8424 | 331.8202 | 310.5304 | 285.6 | 256.636 | 223.225 | 184.9336 | 141.3082 | 91.875 | 36.1402 | 0 | 0 | 0 | 0 | 0 | 0 | 0 | 0 | 0
194 | HU | CCGT | HU_CCGT | 0.54633 | 0.0020617 | 0 | 0 |  |  | 0 | 2007.06 | 2007.06 | 2007.06 | 2007.06 | 2007.06 | 2007.06 | 2007.06 | 2007.06 | 2007.06 | 2007.06 | 2007.06 | 2007.06 | 2007.06 | 2007.06 | 2007.06 | 2007.06 | 1851.06 | 1851.06 | 1851.06 | 1851.06 | 1715.06 | 1715.06 | 1559.06 | 1474.76 | 1474.76 | 994.76 | 994.76 | 886.76 | 886.76 | 740.76 | 727 | 677 | 677 | 648 | 648 | 648
195 | HU | Coal | HU_Coal | 0.461 | 0.00017143 | 0 | 0 |  |  | 0 | 80 | 80 | 80 | 80 | 80 | 80 | 80 | 80 | 80 | 80 | 80 | 80 | 80 | 80 | 80 | 80 | 80 | 80 | 80 | 80 | 80 | 80 | 80 | 80 | 80 | 0 | 0 | 0 | 0 | 0 | 0 | 0 | 0 | 0 | 0 | 0
196 | HU | GasSteam | HU_GasSteam | 0.3918 | 0.00054343 | 0 | 0 |  |  | 0 | 80.3 | 61 | 61 | 61 | 61 | 61 | 61 | 50.3 | 50.3 | 50.3 | 50.3 | 50.3 | 50.3 | 50.3 | 50.3 | 30.3 | 30.3 | 30.3 | 30.3 | 30.3 | 30.3 | 30.3 | 30.3 | 30.3 | 30.3 | 0.8 | 0.8 | 0.8 | 0.8 | 0.8 | 0 | 0 | 0 | 0 | 0 | 0
197 | HU | Lignite | HU_Lignite | 0.392 | 0.0021595 | 0 | 0 |  |  | 0 | 12.3 | 12.3 | 12.3 | 12.3 | 12.3 | 12.3 | 12.3 | 12.3 | 12.3 | 0 | 0 | 0 | 0 | 0 | 0 | 0 | 0 | 0 | 0 | 0 | 0 | 0 | 0 | 0 | 0 | 0 | 0 | 0 | 0 | 0 | 0 | 0 | 0 | 0 | 0 | 0
198 | HU | Nuclear | HU_Nuclear | 0.33 | 0.00045 | 0 | 0 |  |  | 0 | 2000 | 2000 | 2000 | 2000 | 2000 | 2000 | 2000 | 2000 | 2000 | 2000 | 2000 | 2000 | 2000 | 2000 | 2000 | 2000 | 2000 | 2000 | 1500 | 1000 | 1000 | 500 | 0 | 0 | 0 | 0 | 0 | 0 | 0 | 0 | 0 | 0 | 0 | 0 | 0 | 0
199 | HU | OCGT | HU_OCGT | 0.38999 | 0.00044615 | 0 | 0 |  |  | 0 | 1187.609 | 1187.609 | 1187.609 | 1187.609 | 1187.609 | 1187.609 | 1187.609 | 1187.609 | 1187.609 | 1187.609 | 1187.609 | 1187.609 | 1187.609 | 1187.609 | 1187.609 | 1187.609 | 1187.609 | 1187.609 | 1187.609 | 1187.609 | 1187.609 | 1187.609 | 1187.609 | 941.609 | 941.609 | 919.955 | 856.765 | 808.963 | 769.498 | 675.764 | 609.738 | 584.274 | 435.692 | 405.492 | 405.206 | 403.2
200 | HU | OCOT | HU_OCOT | 0.36981 | 0.00077942 | 0 | 0 |  |  | 0 | 198.388 | 196.408 | 196.408 | 196.408 | 196.408 | 196.408 | 196.408 | 196.408 | 196.408 | 196.408 | 196.408 | 196.408 | 190.504 | 190.504 | 190.504 | 190.504 | 190.504 | 190.504 | 190.504 | 190.504 | 190.504 | 190.504 | 190.504 | 190.504 | 190.504 | 1.412 | 1.412 | 1.412 | 0 | 0 | 0 | 0 | 0 | 0 | 0 | 0
201 | HU | OilSteam | HU_OilSteam | 0.411 | 0.00017143 | 0 | 0 |  |  | 0 | 10 | 10 | 10 | 10 | 10 | 10 | 10 | 10 | 10 | 10 | 10 | 10 | 10 | 10 | 10 | 10 | 10 | 10 | 10 | 10 | 10 | 10 | 10 | 10 | 10 | 0 | 0 | 0 | 0 | 0 | 0 | 0 | 0 | 0 | 0 | 0
202 | HU | PSP | HU_PSP | 0.75 | 0 | 0 | 0 |  |  | 0 | 600 | 600 | 600 | 600 | 600 | 600 | 600 | 600 | 600 | 600 | 600 | 600 | 600 | 600 | 600 | 600 | 600 | 600 | 600 | 600 | 600 | 600 | 600 | 600 | 600 | 600 | 600 | 600 | 600 | 600 | 600 | 600 | 600 | 600 | 600 | 600
203 | HU | RoR | HU_RoR | 1 | 0 |  |  |  |  | 0 | 50 | 50 | 50 | 50 | 50 | 50 | 50 | 50 | 50 | 50 | 50 | 50 | 50 | 50 | 50 | 50 | 50 | 50 | 50 | 50 | 50 | 50 | 50 | 50 | 50 | 50 | 50 | 50 | 50 | 50 | 50 | 50 | 50 | 50 | 50 | 50
204 | HU | Solar 1 | HU_Solar 1 | 1 | 0 | 0 | 0 |  |  | 0 | 32 | 31.9999 | 0.05 | 0.05 | 0.05 | 0.05 | 0.05 | 0.05 | 0.05 | 0.05 | 0.05 | 0.05 | 0.05 | 0.05 | 0.05 | 0.04 | 0.04 | 0.04 | 0.04 | 0.04 | 0.04 | 0 | 0 | 0 | 0 | 0 | 0 | 0 | 0 | 0 | 0 | 0 | 0 | 0 | 0 | 0
205 | HU | Waste | HU_Waste | 1 | 0 | 0 | 0 |  |  | 0 | 34.55 | 34.55 | 34.55 | 34.55 | 34.55 | 34.55 | 34.55 | 34.55 | 34.55 | 34.55 | 34.55 | 34.55 | 34.55 | 34.55 | 34.55 | 34.55 | 10.55 | 10.55 | 10.55 | 10.55 | 10.55 | 10.55 | 10.55 | 10.55 | 10.55 | 10.55 | 10.55 | 10.55 | 10.55 | 10.55 | 10.55 | 10.55 | 10.55 | 10.55 | 10.55 | 10.55
206 | HU | Wind onshore 1 | HU_Wind onshore 1 | 1 | 0 | 0 | 0 |  |  | 0 | 330 | 329.9993 | 329.9894 | 329.9465 | 329.831 | 329.5875 | 329.1446 | 328.4153 | 327.2966 | 325.6697 | 323.4 | 320.3369 | 316.3142 | 311.1497 | 304.6454 | 296.5875 | 286.7462 | 274.8761 | 260.7158 | 243.9881 | 224.4 | 201.6425 | 175.391 | 145.3049 | 111.0278 | 72.1875 | 28.3958 | 0 | 0 | 0 | 0 | 0 | 0 | 0 | 0 | 0
207 | IE | Biomass | IE_Biomass | 0.38 | 0 | 0 | 0 |  |  | 0 | 112.4 | 112.3998 | 112.3964 | 112.3818 | 112.3425 | 112.2595 | 112.1087 | 111.8603 | 111.4792 | 110.9251 | 110.152 | 109.1087 | 107.7385 | 105.9795 | 103.7641 | 101.0195 | 97.6675 | 93.6245 | 88.8014 | 83.1038 | 76.432 | 68.6807 | 59.7393 | 49.4917 | 37.8168 | 24.5875 | 9.6718 | 0 | 0 | 0 | 0 | 0 | 0 | 0 | 0 | 0
208 | IE | CCGT | IE_CCGT | 0.55009 | 0.0017606 | 0 | 0 |  |  | 0 | 3070.3 | 3070.3 | 3070.3 | 3070.3 | 3070.3 | 3070.3 | 3070.3 | 2952.3 | 2904.3 | 2904.3 | 2904.3 | 2904.3 | 2904.3 | 2904.3 | 2904.3 | 2904.3 | 2904.3 | 2904.3 | 2904.3 | 2750.7 | 2750.7 | 2750.7 | 2750.7 | 2597.1 | 2437.1 | 2437.1 | 2437.1 | 1682.1 | 1682.1 | 1682.1 | 1682.1 | 1278.1 | 877 | 877 | 877 | 0
209 | IE | Coal | IE_Coal | 0.40719 | 0.0017208 | 0 | 0 |  |  | 0 | 915 | 915 | 915 | 915 | 915 | 915 | 915 | 915 | 915 | 915 | 610 | 305 | 0 | 0 | 0 | 0 | 0 | 0 | 0 | 0 | 0 | 0 | 0 | 0 | 0 | 0 | 0 | 0 | 0 | 0 | 0 | 0 | 0 | 0 | 0 | 0
210 | IE | GasSteam | IE_GasSteam | 0.40125 | 0.00033393 | 0 | 0 |  |  | 0 | 541 | 541 | 541 | 270 | 270 | 0 | 0 | 0 | 0 | 0 | 0 | 0 | 0 | 0 | 0 | 0 | 0 | 0 | 0 | 0 | 0 | 0 | 0 | 0 | 0 | 0 | 0 | 0 | 0 | 0 | 0 | 0 | 0 | 0 | 0 | 0
211 | IE | OCGT | IE_OCGT | 0.34435 | 0.0014353 | 0 | 0 |  |  | 0 | 699.146 | 699.146 | 699.146 | 699.146 | 605.146 | 605.146 | 435.146 | 350.146 | 246.146 | 246.146 | 246.146 | 246.146 | 246.146 | 246.146 | 246.146 | 246.146 | 246.146 | 246.146 | 246.146 | 246.146 | 244.646 | 243.124 | 217.924 | 216.921 | 198.693 | 182.381 | 171.787 | 171.787 | 169.087 | 162.881 | 12.881 | 12.881 | 12.881 | 11.881 | 5.881 | 5.731
212 | IE | OCOT | IE_OCOT | 0.39227 | 0.00019 | 0 | 0 |  |  | 0 | 325.663 | 325.663 | 325.663 | 325.663 | 325.663 | 325.663 | 325.663 | 325.663 | 325.663 | 325.663 | 325.663 | 325.663 | 325.663 | 325.663 | 325.663 | 325.663 | 325.663 | 325.663 | 324.663 | 324.663 | 324.663 | 324.663 | 324.663 | 324.663 | 324.663 | 318.4 | 318.4 | 318.4 | 268.4 | 166 | 166 | 166 | 166 | 116 | 116 | 0
213 | IE | OilSteam | IE_OilSteam | 0.3885 | 0.00054643 | 0 | 0 |  |  | 0 | 500 | 250 | 0 | 0 | 0 | 0 | 0 | 0 | 0 | 0 | 0 | 0 | 0 | 0 | 0 | 0 | 0 | 0 | 0 | 0 | 0 | 0 | 0 | 0 | 0 | 0 | 0 | 0 | 0 | 0 | 0 | 0 | 0 | 0 | 0 | 0
214 | IE | PSP | IE_PSP | 0.75 | 0 | 1 | 8 |  |  | 0 | 362 | 362 | 362 | 362 | 362 | 362 | 362 | 362 | 362 | 362 | 362 | 362 | 362 | 362 | 362 | 362 | 362 | 362 | 362 | 362 | 362 | 362 | 362 | 362 | 362 | 362 | 362 | 362 | 362 | 362 | 362 | 362 | 362 | 362 | 362 | 362
215 | IE | RoR | IE_RoR | 1 | 0 |  |  |  |  | 0 | 530 | 530 | 530 | 530 | 530 | 530 | 530 | 530 | 530 | 530 | 530 | 530 | 530 | 530 | 530 | 530 | 530 | 530 | 530 | 530 | 530 | 530 | 530 | 530 | 530 | 530 | 530 | 530 | 530 | 530 | 530 | 530 | 530 | 530 | 530 | 530
216 | IE | Waste | IE_Waste | 1 | 0 | 0 | 0 |  |  | 0 | 16 | 16 | 16 | 16 | 16 | 16 | 16 | 16 | 16 | 16 | 16 | 16 | 16 | 16 | 16 | 16 | 16 | 16 | 16 | 16 | 16 | 16 | 16 | 16 | 16 | 16 | 16 | 16 | 16 | 16 | 16 | 16 | 16 | 16 | 16 | 16
217 | IE | Wind offshore 1 | IE_Wind offshore 1 | 1 | 0 | 0 | 0 |  |  | 0 | 25 | 24.9999 | 24.9992 | 24.996 | 24.9872 | 24.9688 | 24.9352 | 24.88 | 24.7952 | 24.6719 | 24.5 | 24.2679 | 23.9632 | 23.572 | 23.0792 | 22.4688 | 21.7232 | 20.8239 | 19.7512 | 18.484 | 17 | 15.2759 | 13.2872 | 11.0079 | 8.4112 | 5.4688 | 2.1512 | 0 | 0 | 0 | 0 | 0 | 0 | 0 | 0 | 0
218 | IE | Wind onshore 1 | IE_Wind onshore 1 | 1 | 0 | 0 | 0 |  |  | 0 | 2683.5 | 2683.4946 | 2683.4141 | 2683.0653 | 2682.126 | 2680.1456 | 2676.5444 | 2670.6138 | 2661.5168 | 2648.2871 | 2629.83 | 2604.9218 | 2572.2099 | 2530.2131 | 2477.3213 | 2411.7956 | 2331.7683 | 2235.2428 | 2120.0938 | 1984.0672 | 1824.78 | 1639.7205 | 1426.248 | 1181.5934 | 902.8582 | 587.0156 | 230.9098 | 0 | 0 | 0 | 0 | 0 | 0 | 0 | 0 | 0
219 | IT | Biomass | IT_Biomass | 0.38 | 0 | 0 | 0 |  |  | 0 | 4200 | 4199.9916 | 4199.8656 | 4199.3196 | 4197.8496 | 4194.75 | 4189.1136 | 4179.8316 | 4165.5936 | 4144.8876 | 4116 | 4077.0156 | 4025.8176 | 3960.0876 | 3877.3056 | 3774.75 | 3649.4976 | 3498.4236 | 3318.2016 | 3105.3036 | 2856 | 2566.3596 | 2232.2496 | 1849.3356 | 1413.0816 | 918.75 | 361.4016 | 0 | 0 | 0 | 0 | 0 | 0 | 0 | 0 | 0
220 | IT | CCGT | IT_CCGT | 0.55902 | 0.0011584 | 0 | 0 |  |  | 0 | 41505.37 | 41505.37 | 41505.37 | 41505.37 | 41435.37 | 41365.37 | 41365.37 | 41365.37 | 41365.37 | 41365.37 | 41365.37 | 41365.37 | 41365.37 | 41317.37 | 41248.66 | 41147.98 | 41126.08 | 40834.78 | 40834.78 | 40673.28 | 40351.98 | 39431.78 | 38250.1 | 37401.5 | 36951.2 | 35485.5 | 34570.8 | 32555.9 | 29830.9 | 25598.4 | 19408.2 | 13654.62 | 10260.22 | 6160.72 | 5580.74 | 2690.1
221 | IT | CCOT | IT_CCOT | 0.53025 | 0.0025816 | 0 | 0 |  |  | 0 | 821.6 | 821.6 | 821.6 | 821.6 | 821.6 | 821.6 | 821.6 | 821.6 | 821.6 | 821.6 | 821.6 | 821.6 | 821.6 | 821.6 | 821.6 | 821.6 | 821.6 | 821.6 | 821.6 | 821.6 | 821.6 | 743.6 | 743.6 | 743.6 | 743.6 | 188.6 | 0 | 0 | 0 | 0 | 0 | 0 | 0 | 0 | 0 | 0
222 | IT | Coal | IT_Coal | 0.44715 | 0.00099693 | 0 | 0 |  |  | 0 | 6670.4 | 6600.4 | 6120.4 | 6120.4 | 6120.4 | 6120.4 | 6120.4 | 6115 | 6115 | 6115 | 6115 | 5875 | 5875 | 5875 | 5875 | 5875 | 5215 | 4054 | 2414 | 2414 | 2414 | 2414 | 2414 | 2401 | 2401 | 2320 | 2320 | 2320 | 2320 | 2320 | 1980 | 1980 | 1980 | 1320 | 1320 | 0
223 | IT | CSP | IT_CSP | 1 | 0 | 0 | 0 |  |  | 0 | 1.998 | 1.998 | 1.998 | 1.998 | 1.998 | 1.998 | 1.998 | 1.998 | 1.998 | 1.998 | 1.998 | 1.998 | 1.998 | 1.998 | 1.998 | 1.998 | 1.998 | 1.998 | 1.998 | 1.998 | 1.998 | 1.998 | 1.998 | 1.998 | 1.998 | 1.998 | 1.998 | 0 | 0 | 0 | 0 | 0 | 0 | 0 | 0 | 0
224 | IT | GasSteam | IT_GasSteam | 0.42417 | -0.00060436 | 0 | 0 |  |  | 0 | 3786.208 | 3616.108 | 3614.108 | 3552.268 | 3232.268 | 2897.648 | 2878.548 | 2877.708 | 2871.708 | 2871.708 | 2870.108 | 2843.538 | 2843.538 | 2843.538 | 2843.538 | 2831.858 | 2807.858 | 2807.858 | 2792.158 | 2734.058 | 2071.558 | 1407.058 | 747.058 | 77.058 | 49.058 | 16.868 | 10.618 | 1.4 | 1.4 | 1.4 | 1.4 | 1.4 | 1.4 | 1.4 | 0 | 0
225 | IT | Geothermal | IT_Geothermal | 1 | 0 | 0 | 0 |  |  | 0 | 946.4 | 946.4 | 946.4 | 946.4 | 938.4 | 938.4 | 938.4 | 938.4 | 938.4 | 938.4 | 938.4 | 938.4 | 938.4 | 938.4 | 902 | 902 | 902 | 902 | 894 | 894 | 874 | 854 | 813.4 | 773.4 | 773.4 | 753.4 | 673.4 | 613.4 | 613.4 | 580.6 | 540.6 | 480.6 | 440.6 | 386.5 | 366.5 | 352
226 | IT | OCGT | IT_OCGT | 0.35936 | 0.0011908 | 0 | 0 |  |  | 0 | 6651.083 | 6651.083 | 6470.033 | 6382.033 | 6206.033 | 5936.533 | 5930.143 | 5671.778 | 5670.908 | 5570.308 | 5569.293 | 5562.758 | 5302.058 | 5187.858 | 5159.233 | 4890.141 | 4574.961 | 3551.772 | 3487.597 | 3142.727 | 2938.847 | 2728.307 | 2596.948 | 2374.887 | 2025.189 | 1646.878 | 1337.08 | 1264.922 | 1169.982 | 870.582 | 546.892 | 500.388 | 443.123 | 354.463 | 135.198 | 73.486
227 | IT | OCOT | IT_OCOT | 0.34778 | 0.0017194 | 0 | 0 |  |  | 0 | 499.109 | 495.649 | 468.629 | 468.629 | 465.409 | 460.942 | 455.556 | 449.02 | 448.872 | 423.372 | 421.812 | 395.412 | 395.412 | 388.857 | 388.057 | 374.927 | 369.877 | 163.557 | 162.337 | 119.994 | 95.815 | 93.535 | 92.535 | 84.535 | 79.335 | 12.915 | 12.69 | 12.69 | 11.8 | 11.8 | 7.8 | 7.8 | 7.8 | 6.3 | 6.3 | 4
228 | IT | OilSteam | IT_OilSteam | 0.39922 | 0.00017861 | 0 | 0 |  |  | 0 | 6472.485 | 5706.535 | 4876.57 | 4863.53 | 4752.59 | 4047.05 | 3367.35 | 2698.66 | 2040.5 | 900.5 | 900.5 | 900.5 | 900.5 | 424.5 | 104.5 | 104.5 | 104.5 | 86.5 | 86.5 | 86.5 | 71.5 | 71.5 | 71.5 | 71.5 | 71.5 | 0 | 0 | 0 | 0 | 0 | 0 | 0 | 0 | 0 | 0 | 0
229 | IT | PSP | IT_PSP | 0.75 | 0 | 1 | 8 |  |  | 0 | 5693 | 5693 | 5693 | 5693 | 5693 | 5693 | 5693 | 5693 | 5693 | 5693 | 5693 | 5693 | 5693 | 5693 | 5693 | 5693 | 5693 | 5693 | 5693 | 5693 | 5693 | 5693 | 5693 | 5693 | 5693 | 5693 | 5693 | 5693 | 5693 | 5693 | 5693 | 5693 | 5693 | 5693 | 5693 | 5693
230 | IT | Reservoir | IT_Reservoir | 1 | 0 | 0 | 500 |  |  | 0 | 9409 | 9409 | 9409 | 9409 | 9409 | 9409 | 9409 | 9409 | 9409 | 9409 | 9409 | 9409 | 9409 | 9409 | 9409 | 9409 | 9409 | 9409 | 9409 | 9409 | 9409 | 9409 | 9409 | 9409 | 9409 | 9409 | 9409 | 9409 | 9409 | 9409 | 9409 | 9409 | 9409 | 9409 | 9409 | 9409
231 | IT | RoR | IT_RoR | 1 | 0 |  |  |  |  | 0 | 7368 | 20893.955 | 20893.955 | 20893.955 | 20893.955 | 20893.955 | 20893.955 | 20893.955 | 20893.955 | 20893.955 | 20893.955 | 20893.955 | 20893.955 | 20893.955 | 20893.955 | 20893.955 | 20893.955 | 20893.955 | 20893.955 | 20893.955 | 20893.955 | 20893.955 | 20893.955 | 20893.955 | 20893.955 | 20893.955 | 20893.955 | 20893.955 | 20893.955 | 20893.955 | 20893.955 | 20893.955 | 20893.955 | 20928.955 | 20928.955 | 20985.8
232 | IT | Solar 1 | IT_Solar 1 | 1 | 0 | 0 | 0 |  |  | 0 | 19600 | 19599.9608 | 18410.6486 | 18410.6486 | 18410.6486 | 18410.6486 | 18410.6486 | 18410.6486 | 18410.6486 | 18410.6486 | 18410.6486 | 18410.6486 | 18410.6486 | 18410.6486 | 18410.6486 | 18410.6486 | 18410.6486 | 18410.6486 | 18410.6486 | 18410.6486 | 18410.6486 | 18410.6486 | 18410.6486 | 18410.6486 | 18410.6486 | 18410.6486 | 18410.6486 | 18410.6486 | 18410.6486 | 18410.6486 | 18410.6486 | 18410.6486 | 18410.6486 | 18410.6486 | 18410.6486 | 18410.6486
233 | IT | Waste | IT_Waste | 1 | 0 | 0 | 0 |  |  | 0 | 770.84 | 770.84 | 770.84 | 769.84 | 769.84 | 769.84 | 769.84 | 769.84 | 769.84 | 769.84 | 769.84 | 769.84 | 769.84 | 769.84 | 769.84 | 769.84 | 769.84 | 769.84 | 769.84 | 769.84 | 769.84 | 766.54 | 766.54 | 763.78 | 763.78 | 763.78 | 763.78 | 763.78 | 763.78 | 751.49 | 748.13 | 748.13 | 742.01 | 687.86 | 604.61 | 543.36
234 | IT | Wind onshore 1 | IT_Wind onshore 1 | 1 | 0 | 0 | 0 |  |  | 0 | 10500 | 10499.979 | 10499.664 | 10498.299 | 10494.624 | 10486.875 | 10472.784 | 10449.579 | 10413.984 | 10362.219 | 10290 | 10192.539 | 10064.544 | 9900.219 | 9693.264 | 9436.875 | 9123.744 | 8746.059 | 8295.504 | 7763.259 | 7140 | 6415.899 | 5580.624 | 4623.339 | 3532.704 | 2296.875 | 903.504 | 0 | 0 | 0 | 0 | 0 | 0 | 0 | 0 | 0
235 | LT | Biomass | LT_Biomass | 0.38 | 0 | 0 | 0 |  |  | 0 | 70.19 | 70.1899 | 70.1878 | 70.1786 | 70.1541 | 70.1023 | 70.0081 | 69.8529 | 69.615 | 69.269 | 68.7862 | 68.1347 | 67.2791 | 66.1806 | 64.7972 | 63.0833 | 60.9901 | 58.4653 | 55.4535 | 51.8955 | 47.7292 | 42.8888 | 37.3051 | 30.9059 | 23.6153 | 15.3541 | 6.0397 | 0 | 0 | 0 | 0 | 0 | 0 | 0 | 0 | 0
236 | LT | CCGT | LT_CCGT | 0.59492 | 0.00040135 | 0 | 0 |  |  | 0 | 546.845 | 546.845 | 546.845 | 546.845 | 546.845 | 546.845 | 546.845 | 546.845 | 546.845 | 546.845 | 546.845 | 546.845 | 546.845 | 546.845 | 546.845 | 546.845 | 546.845 | 546.845 | 546.845 | 546.845 | 546.845 | 546.845 | 546.845 | 546.845 | 546.845 | 546.845 | 546.845 | 546.845 | 546.845 | 546.845 | 546.845 | 546.845 | 546.845 | 511.845 | 511.845 | 455
237 | LT | GasSteam | LT_GasSteam | 0.41114 | -0.00017896 | 0 | 0 |  |  | 0 | 509.7 | 509.7 | 509.7 | 509.7 | 399.7 | 399.7 | 399.7 | 399.7 | 399.7 | 219.7 | 219.7 | 39.7 | 39.7 | 39.7 | 39.7 | 39.7 | 39.7 | 39.7 | 39.7 | 39.7 | 39.7 | 39.7 | 39.7 | 39.7 | 14.7 | 5.5 | 3 | 3 | 3 | 0 | 0 | 0 | 0 | 0 | 0 | 0
238 | LT | OCGT | LT_OCGT | 0.3848 | 0.0003081 | 0 | 0 |  |  | 0 | 30.244 | 30.244 | 30.244 | 30.244 | 30.244 | 30.244 | 30.244 | 30.244 | 30.244 | 30.244 | 30.244 | 30.244 | 30.244 | 30.244 | 30.244 | 30.244 | 30.244 | 30.244 | 30.244 | 30.244 | 30.244 | 30.244 | 30.244 | 30.244 | 30.244 | 30.244 | 30.244 | 30.2 | 8.2 | 7.9 | 7.9 | 7.9 | 1.9 | 1 | 1 | 0
239 | LT | OCOT | LT_OCOT | 0.39 | 0 | 0 | 0 |  |  | 0 | 0.592 | 0.592 | 0.592 | 0.592 | 0.592 | 0.592 | 0.592 | 0.592 | 0.592 | 0.592 | 0.592 | 0.592 | 0.592 | 0.592 | 0.592 | 0.592 | 0.592 | 0.592 | 0.592 | 0.592 | 0.592 | 0.592 | 0.592 | 0.592 | 0.592 | 0 | 0 | 0 | 0 | 0 | 0 | 0 | 0 | 0 | 0 | 0
240 | LT | OilSteam | LT_OilSteam | 0.41 | 0 | 0 | 0 |  |  | 0 | 210 | 210 | 210 | 210 | 130 | 50 | 50 | 0 | 0 | 0 | 0 | 0 | 0 | 0 | 0 | 0 | 0 | 0 | 0 | 0 | 0 | 0 | 0 | 0 | 0 | 0 | 0 | 0 | 0 | 0 | 0 | 0 | 0 | 0 | 0 | 0
241 | LT | PSP | LT_PSP | 0.75 | 0 | 1 | 8 |  |  | 0 | 1875 | 1875 | 1875 | 1875 | 1875 | 1875 | 1875 | 1875 | 1875 | 1875 | 1875 | 1875 | 1875 | 1875 | 1875 | 1875 | 1875 | 1875 | 1875 | 1875 | 1875 | 1875 | 1875 | 1875 | 1875 | 1875 | 1875 | 1875 | 1875 | 1875 | 1875 | 1875 | 1875 | 1875 | 1875 | 1875
242 | LT | RoR | LT_RoR | 1 | 0 |  |  |  |  | 0 | 1029.2 | 1029.2 | 1029.2 | 1029.2 | 1029.2 | 1029.2 | 1029.2 | 1029.2 | 1029.2 | 1029.2 | 1029.2 | 1029.2 | 1029.2 | 1029.2 | 1029.2 | 1029.2 | 1029.2 | 1029.2 | 1029.2 | 1029.2 | 1029.2 | 1029.2 | 1029.2 | 1029.2 | 1029.2 | 1029.2 | 1029.2 | 1029.2 | 1029.2 | 1029.2 | 1029.2 | 1029.2 | 1029.2 | 1029.2 | 1029.2 | 1029.2
243 | LT | Solar 1 | LT_Solar 1 | 1 | 0 | 0 | 0 |  |  | 0 | 71 | 70.9999 | 1.5 | 1.5 | 1.5 | 1.5 | 1.5 | 1.5 | 1.5 | 1.5 | 1.5 | 1.5 | 1.5 | 1.5 | 1.5 | 1.5 | 1.5 | 1.5 | 1.5 | 1.5 | 1.5 | 1.5 | 1.5 | 0 | 0 | 0 | 0 | 0 | 0 | 0 | 0 | 0 | 0 | 0 | 0 | 0
244 | LT | Waste | LT_Waste | 1 | 0 | 0 | 0 |  |  | 0 | 20 | 20 | 20 | 20 | 20 | 20 | 20 | 20 | 20 | 20 | 20 | 20 | 20 | 20 | 20 | 20 | 20 | 20 | 20 | 20 | 20 | 20 | 20 | 20 | 20 | 20 | 20 | 20 | 20 | 20 | 20 | 20 | 20 | 20 | 20 | 20
245 | LT | Wind onshore 1 | LT_Wind onshore 1 | 1 | 0 | 0 | 0 |  |  | 0 | 500 | 499.999 | 499.984 | 499.919 | 499.744 | 499.375 | 498.704 | 497.599 | 495.904 | 493.439 | 490 | 485.359 | 479.264 | 471.439 | 461.584 | 449.375 | 434.464 | 416.479 | 395.024 | 369.679 | 340 | 305.519 | 265.744 | 220.159 | 168.224 | 109.375 | 43.024 | 0 | 0 | 0 | 0 | 0 | 0 | 0 | 0 | 0
246 | LU | Biomass | LU_Biomass | 0.38 | 0 | 0 | 0 |  |  | 0 | 10 | 10 | 9.9997 | 9.9984 | 9.9949 | 9.9875 | 9.9741 | 9.952 | 9.9181 | 9.8688 | 9.8 | 9.7072 | 9.5853 | 9.4288 | 9.2317 | 8.9875 | 8.6893 | 8.3296 | 7.9005 | 7.3936 | 6.8 | 6.1104 | 5.3149 | 4.4032 | 3.3645 | 2.1875 | 0.86048 | 0 | 0 | 0 | 0 | 0 | 0 | 0 | 0 | 0
247 | LU | CCGT | LU_CCGT | 0.54667 | 0.0020429 | 0 | 0 |  |  | 0 | 385.643 | 385.643 | 385.643 | 385.643 | 385.643 | 385.643 | 385.643 | 385.643 | 385.643 | 385.643 | 385.643 | 385.643 | 385.643 | 385.643 | 385.643 | 385.643 | 385.643 | 385.643 | 385.643 | 385 | 385 | 385 | 385 | 385 | 385 | 385 | 385 | 0 | 0 | 0 | 0 | 0 | 0 | 0 | 0 | 0
248 | LU | GasSteam | LU_GasSteam | 0.411 | 0.00017143 | 0 | 0 |  |  | 0 | 0 | 0 | 0 | 0 | 0 | 0 | 0 | 0 | 0 | 0 | 0 | 0 | 0 | 0 | 0 | 0 | 0 | 0 | 0 | 0 | 0 | 0 | 0 | 0 | 0 | 0 | 0 | 0 | 0 | 0 | 0 | 0 | 0 | 0 | 0 | 0
249 | LU | OCGT | LU_OCGT | 0.3718 | 0.00075381 | 0 | 0 |  |  | 0 | 93.694 | 93.694 | 93.694 | 93.694 | 93.694 | 93.694 | 93.694 | 93.694 | 93.694 | 93.694 | 93.694 | 93.694 | 93.694 | 93.694 | 93.694 | 93.172 | 93.172 | 92.357 | 89.717 | 73.537 | 66.942 | 61.959 | 61.319 | 47.065 | 38.606 | 31.978 | 8.986 | 1.3 | 1.3 | 1.3 | 1.3 | 1.3 | 1.3 | 0 | 0 | 0
250 | LU | OCOT | LU_OCOT | 0.39 | 0 | 0 | 0 |  |  | 0 | 1.274 | 1.274 | 1.274 | 1.274 | 1.274 | 1.274 | 1.274 | 1.274 | 1.274 | 1.274 | 1.274 | 1.274 | 1.274 | 1.274 | 1.274 | 1.274 | 1.274 | 0.185 | 0.185 | 0.185 | 0.185 | 0.185 | 0 | 0 | 0 | 0 | 0 | 0 | 0 | 0 | 0 | 0 | 0 | 0 | 0 | 0
251 | LU | PSP | LU_PSP | 0.75 | 0 | 1 | 8 |  |  | 0 | 1300 | 1300 | 1300 | 1300 | 1300 | 1300 | 1300 | 1300 | 1300 | 1300 | 1300 | 1300 | 1300 | 1300 | 1300 | 1300 | 1300 | 1300 | 1300 | 1300 | 1300 | 1300 | 1300 | 1300 | 1300 | 1300 | 1300 | 1300 | 1300 | 1300 | 1300 | 1300 | 1300 | 1300 | 1300 | 1300
252 | LU | RoR | LU_RoR | 1 | 0 |  |  |  |  | 0 | 1250 | 1250 | 1250 | 1250 | 1250 | 1250 | 1250 | 1250 | 1250 | 1250 | 1250 | 1250 | 1250 | 1250 | 1250 | 1250 | 1250 | 1250 | 1250 | 1250 | 1250 | 1250 | 1250 | 1250 | 1250 | 1250 | 1250 | 1250 | 1250 | 1250 | 1250 | 1250 | 1250 | 1250 | 1250 | 1250
253 | LU | Solar 1 | LU_Solar 1 | 1 | 0 | 0 | 0 |  |  | 0 | 114 | 113.9998 | 0.155 | 0.155 | 0.155 | 0.155 | 0.155 | 0.155 | 0.155 | 0.102 | 0.084 | 0.084 | 0.084 | 0 | 0 | 0 | 0 | 0 | 0 | 0 | 0 | 0 | 0 | 0 | 0 | 0 | 0 | 0 | 0 | 0 | 0 | 0 | 0 | 0 | 0 | 0
254 | LU | Waste | LU_Waste | 1 | 0 | 0 | 0 |  |  | 0 | 15.3 | 15.3 | 15.3 | 15.3 | 15.3 | 15.3 | 15.3 | 15.3 | 15.3 | 15.3 | 15.3 | 15.3 | 15.3 | 15.3 | 15.3 | 15.3 | 15.3 | 15.3 | 15.3 | 15.3 | 15.3 | 15.3 | 15.3 | 15.3 | 15.3 | 15.3 | 15.3 | 15.3 | 15.3 | 15.3 | 15.3 | 15.3 | 15.3 | 15.3 | 15.3 | 15.3
255 | LU | Wind onshore 1 | LU_Wind onshore 1 | 1 | 0 | 0 | 0 |  |  | 0 | 60 | 59.9999 | 59.9981 | 59.9903 | 59.9693 | 59.925 | 59.8445 | 59.7119 | 59.5085 | 59.2127 | 58.8 | 58.2431 | 57.5117 | 56.5727 | 55.3901 | 53.925 | 52.1357 | 49.9775 | 47.4029 | 44.3615 | 40.8 | 36.6623 | 31.8893 | 26.4191 | 20.1869 | 13.125 | 5.1629 | 0 | 0 | 0 | 0 | 0 | 0 | 0 | 0 | 0
256 | LV | Biomass | IT_Reservoir | 1 | 0 | 0 | 500 |  |  | 0 | 130 | 129.9997 | 129.9958 | 129.9789 | 129.9334 | 129.8375 | 129.663 | 129.3757 | 128.935 | 128.2941 | 127.4 | 126.1933 | 124.6086 | 122.5741 | 120.0118 | 116.8375 | 112.9606 | 108.2845 | 102.7062 | 96.1165 | 88.4 | 79.4349 | 69.0934 | 57.2413 | 43.7382 | 28.4375 | 11.1862 | 0 | 0 | 0 | 0 | 0 | 0 | 0 | 0 | 0
257 | LV | CCGT | LV_CCGT | 0.58092 | 0.00068694 | 0 | 0 |  |  | 0 | 1032 | 1032 | 1032 | 1032 | 1032 | 1032 | 1032 | 1032 | 1032 | 1032 | 1032 | 1032 | 1032 | 1032 | 1032 | 1032 | 1032 | 1032 | 1032 | 1032 | 1032 | 1032 | 1032 | 1032 | 1032 | 1032 | 1032 | 1032 | 1032 | 1032 | 888 | 840 | 840 | 580 | 420 | 420
258 | LV | GasSteam | LV_GasSteam | 0.39984 | -0.0003311 | 0 | 0 |  |  | 0 | 35.7 | 35.7 | 35.7 | 35.7 | 35.7 | 35.7 | 35.7 | 35.7 | 35.7 | 35.7 | 35.7 | 35.7 | 35.7 | 35.7 | 35.7 | 35.7 | 35.7 | 35.7 | 17.1 | 5.1 | 5.1 | 5.1 | 5.1 | 5.1 | 3.1 | 0.6 | 0.6 | 0.6 | 0.6 | 0 | 0 | 0 | 0 | 0 | 0 | 0
259 | LV | OCGT | LV_OCGT | 0.3952 | 1.3333e-05 | 0 | 0 |  |  | 0 | 38.222 | 38.222 | 38.222 | 38.222 | 38.222 | 38.222 | 38.222 | 38.222 | 38.222 | 38.222 | 38.222 | 38.222 | 38.222 | 38.222 | 38.222 | 38.222 | 38.222 | 38.222 | 38.222 | 38.222 | 38.222 | 38.222 | 38.057 | 37.712 | 33.912 | 33.762 | 31.262 | 26.7 | 22.922 | 22.922 | 22.922 | 22.922 | 10.922 | 10.922 | 4 | 0
260 | LV | OCOT | LV_OCOT | 0.39 | 0 | 0 | 0 |  |  | 0 | 7.85 | 7.85 | 7.85 | 7.85 | 7.85 | 7.85 | 7.85 | 7.85 | 7.85 | 7.85 | 7.85 | 7.85 | 7.85 | 7.85 | 7.85 | 7.85 | 7.85 | 7.85 | 7.85 | 7.85 | 7.85 | 7.45 | 7.45 | 0.6 | 0.6 | 0 | 0 | 0 | 0 | 0 | 0 | 0 | 0 | 0 | 0 | 0
261 | LV | OilSteam | LV_OilSteam | 0.41 | 0 | 0 | 0 |  |  | 0 | 20 | 20 | 20 | 20 | 20 | 20 | 20 | 20 | 20 | 20 | 20 | 20 | 20 | 20 | 20 | 20 | 20 | 20 | 20 | 20 | 20 | 20 | 20 | 12 | 12 | 0 | 0 | 0 | 0 | 0 | 0 | 0 | 0 | 0 | 0 | 0
262 | LV | RoR | LV_RoR | 1 | 0 |  |  |  |  | 0 | 1594 | 1594 | 1594 | 1594 | 1594 | 1594 | 1594 | 1594 | 1594 | 1594 | 1594 | 1594 | 1594 | 1594 | 1594 | 1594 | 1594 | 1594 | 1594 | 1594 | 1594 | 1594 | 1594 | 1594 | 1594 | 1594 | 1594 | 1594 | 1594 | 1594 | 1594 | 1594 | 1594 | 1594 | 1594 | 1594
263 | LV | Wind onshore 1 | LV_Wind onshore 1 | 1 | 0 | 0 | 0 |  |  | 0 | 135 | 134.9997 | 134.9957 | 134.9781 | 134.9309 | 134.8313 | 134.6501 | 134.3517 | 133.8941 | 133.2285 | 132.3 | 131.0469 | 129.4013 | 127.2885 | 124.6277 | 121.3312 | 117.3053 | 112.4493 | 106.6565 | 99.8133 | 91.8 | 82.4901 | 71.7509 | 59.4429 | 45.4205 | 29.5312 | 11.6165 | 0 | 0 | 0 | 0 | 0 | 0 | 0 | 0 | 0
264 | ME | Lignite | ME_Lignite | 0.386 | 0.002331 | 0 | 0 |  |  | 0 | 225 | 225 | 225 | 225 | 225 | 225 | 225 | 0 | 0 | 0 | 0 | 0 | 0 | 0 | 0 | 0 | 0 | 0 | 0 | 0 | 0 | 0 | 0 | 0 | 0 | 0 | 0 | 0 | 0 | 0 | 0 | 0 | 0 | 0 | 0 | 0
265 | ME | RoR | ME_RoR | 1 | 0 |  |  |  |  | 0 | 650 | 650 | 650 | 650 | 650 | 650 | 650 | 650 | 650 | 650 | 650 | 650 | 650 | 650 | 650 | 650 | 650 | 650 | 650 | 650 | 650 | 650 | 650 | 650 | 650 | 650 | 650 | 650 | 650 | 650 | 650 | 650 | 650 | 650 | 650 | 650
266 | MK | CCGT | MK_CCGT | 0.602 | 0.0004881 | 0 | 0 |  |  | 0 | 255 | 255 | 255 | 255 | 255 | 255 | 255 | 255 | 255 | 255 | 255 | 255 | 255 | 255 | 255 | 255 | 255 | 255 | 255 | 255 | 255 | 255 | 255 | 255 | 255 | 255 | 255 | 255 | 255 | 255 | 255 | 255 | 255 | 255 | 255 | 255
267 | MK | GasSteam | MK_GasSteam | 0.411 | 0.00017143 | 0 | 0 |  |  | 0 | 0 | 0 | 0 | 0 | 0 | 0 | 0 | 0 | 0 | 0 | 0 | 0 | 0 | 0 | 0 | 0 | 0 | 0 | 0 | 0 | 0 | 0 | 0 | 0 | 0 | 0 | 0 | 0 | 0 | 0 | 0 | 0 | 0 | 0 | 0 | 0
268 | MK | Lignite | MK_Lignite | 0.38506 | 0.0023466 | 0 | 0 |  |  | 0 | 824 | 824 | 824 | 824 | 824 | 699 | 699 | 466 | 466 | 233 | 233 | 233 | 233 | 0 | 0 | 0 | 0 | 0 | 0 | 0 | 0 | 0 | 0 | 0 | 0 | 0 | 0 | 0 | 0 | 0 | 0 | 0 | 0 | 0 | 0 | 0
269 | MK | OCGT | MK_OCGT | 0.391 | 0.00014286 | 0 | 0 |  |  | 0 | 30.4 | 30.4 | 30.4 | 30.4 | 30.4 | 30.4 | 30.4 | 30.4 | 30.4 | 30.4 | 30.4 | 30.4 | 30.4 | 30.4 | 30.4 | 30.4 | 30.4 | 30.4 | 30.4 | 30.4 | 30.4 | 30.4 | 30.4 | 30.4 | 30.4 | 30.4 | 30.4 | 30.4 | 30.4 | 30.4 | 30.4 | 30.4 | 30.4 | 30.4 | 0 | 0
270 | MK | OCOT | MK_OCOT | 0.391 | 0.00014286 | 0 | 0 |  |  | 0 | 0.7 | 0.7 | 0.7 | 0 | 0 | 0 | 0 | 0 | 0 | 0 | 0 | 0 | 0 | 0 | 0 | 0 | 0 | 0 | 0 | 0 | 0 | 0 | 0 | 0 | 0 | 0 | 0 | 0 | 0 | 0 | 0 | 0 | 0 | 0 | 0 | 0
271 | MK | OilSteam | MK_OilSteam | 0.39487 | 0.00044018 | 0 | 0 |  |  | 0 | 210 | 210 | 210 | 0 | 0 | 0 | 0 | 0 | 0 | 0 | 0 | 0 | 0 | 0 | 0 | 0 | 0 | 0 | 0 | 0 | 0 | 0 | 0 | 0 | 0 | 0 | 0 | 0 | 0 | 0 | 0 | 0 | 0 | 0 | 0 | 0
272 | MK | PSP | MK_PSP | 0.75 | 0 | 0 | 0 |  |  | 0 | 333 | 333 | 333 | 333 | 333 | 333 | 333 | 333 | 333 | 333 | 333 | 333 | 333 | 333 | 333 | 333 | 333 | 333 | 333 | 333 | 333 | 333 | 333 | 333 | 333 | 333 | 333 | 333 | 333 | 333 | 333 | 333 | 333 | 333 | 333 | 333
273 | MK | RoR | MK_RoR | 1 | 0 |  |  |  |  | 0 | 650 | 650 | 650 | 650 | 650 | 650 | 650 | 650 | 650 | 650 | 650 | 650 | 650 | 650 | 650 | 650 | 650 | 650 | 650 | 650 | 650 | 650 | 650 | 650 | 650 | 650 | 650 | 650 | 650 | 650 | 650 | 650 | 650 | 650 | 650 | 650
274 | MK | Solar 1 | MK_Solar 1 | 1 | 0 | 0 | 0 |  |  | 0 | 19 | 19 | 0.01 | 0.01 | 0.01 | 0.01 | 0.01 | 0.01 | 0.01 | 0.01 | 0.01 | 0.01 | 0.01 | 0.01 | 0.01 | 0.01 | 0.01 | 0.01 | 0.01 | 0 | 0 | 0 | 0 | 0 | 0 | 0 | 0 | 0 | 0 | 0 | 0 | 0 | 0 | 0 | 0 | 0
275 | MK | Wind onshore 1 | MK_Wind onshore 1 | 1 | 0 | 0 | 0 |  |  | 0 | 65 | 64.9999 | 64.9979 | 64.9895 | 64.9667 | 64.9188 | 64.8315 | 64.6879 | 64.4675 | 64.1471 | 63.7 | 63.0967 | 62.3043 | 61.2871 | 60.0059 | 58.4188 | 56.4803 | 54.1423 | 51.3531 | 48.0583 | 44.2 | 39.7175 | 34.5467 | 28.6207 | 21.8691 | 14.2188 | 5.5931 | 0 | 0 | 0 | 0 | 0 | 0 | 0 | 0 | 0
276 | NL | Biomass | NL_Biomass | 0.38 | 0 | 0 | 0 |  |  | 0 | 397 | 396.9992 | 396.9873 | 396.9357 | 396.7967 | 396.5038 | 395.971 | 395.0936 | 393.7478 | 391.7906 | 389.06 | 385.375 | 380.5356 | 374.3226 | 366.4977 | 356.8037 | 344.9644 | 330.6843 | 313.6491 | 293.5251 | 269.96 | 242.5821 | 211.0007 | 174.8062 | 133.5699 | 86.8438 | 34.1611 | 0 | 0 | 0 | 0 | 0 | 0 | 0 | 0 | 0
277 | NL | CCGT | NL_CCGT | 0.51455 | 0.0029604 | 0 | 0 |  |  | 0 | 12714.155 | 12417.155 | 12417.155 | 12417.155 | 12417.155 | 12403.655 | 12403.655 | 12350.205 | 12350.205 | 12244.705 | 12174.705 | 12063.005 | 11895.725 | 11638.325 | 11390.825 | 11378.635 | 11378.635 | 11270.435 | 11210.435 | 11120.265 | 10061.14 | 8225.14 | 7730 | 7255 | 6649 | 6649 | 6649 | 6649 | 6569 | 5789 | 5731 | 5731 | 5643 | 5643 | 4773 | 3465
278 | NL | Coal | NL_Coal | 0.40678 | 0.0019248 | 0 | 0 |  |  | 0 | 7280 | 7280 | 7280 | 7280 | 7280 | 6039.7464 | 4818.7216 | 4818.7216 | 4818.7216 | 4818.7216 | 4818.7216 | 4818.7216 | 3999.5774 | 3999.5774 | 3999.5774 | 3999.5774 | 3999.5774 | 3999.5774 | 2845.8531 | 1538.299 | 1538.299 | 1538.299 | 1538.299 | 1538.299 | 1538.299 | 1538.299 | 1538.299 | 1538.299 | 1538.299 | 1538.299 | 1538.299 | 1538.299 | 1538.299 | 1538.299 | 1538.299 | 1538.299
279 | NL | GasSteam | NL_GasSteam | 0.40194 | 0.00063043 | 0 | 0 |  |  | 0 | 967.08 | 967.08 | 967.08 | 461.08 | 461.08 | 461.08 | 461.08 | 461.08 | 461.08 | 461.08 | 461.08 | 100.08 | 100.08 | 100.08 | 100.08 | 100.08 | 100.08 | 69.15 | 62.7 | 45 | 45 | 45 | 45 | 45 | 45 | 38 | 38 | 38 | 38 | 38 | 0 | 0 | 0 | 0 | 0 | 0
280 | NL | Nuclear | NL_Nuclear | 0.33 | 0.00039762 | 0 | 0 |  |  | 0 | 515 | 515 | 515 | 515 | 515 | 515 | 515 | 515 | 0 | 0 | 0 | 0 | 0 | 0 | 0 | 0 | 0 | 0 | 0 | 0 | 0 | 0 | 0 | 0 | 0 | 0 | 0 | 0 | 0 | 0 | 0 | 0 | 0 | 0 | 0 | 0
281 | NL | OCGT | NL_OCGT | 0.35411 | 0.0014426 | 0 | 0 |  |  | 0 | 2618.953 | 2618.953 | 2618.953 | 2618.953 | 2564.953 | 2530.803 | 2446.343 | 2306.463 | 2267.433 | 2166.575 | 2136.155 | 2009.22 | 1893.474 | 1723.847 | 1579.964 | 1520.541 | 1382.045 | 1328.063 | 1229.99 | 989.787 | 929.107 | 927.107 | 905.607 | 839.872 | 751.827 | 701.435 | 654.235 | 607.827 | 595.951 | 588.887 | 572.687 | 542.229 | 196.282 | 173.082 | 169.26 | 9.5
282 | NL | OCOT | NL_OCOT | 0.39 | 0 | 0 | 0 |  |  | 0 | 38.025 | 38.025 | 38.025 | 38.025 | 38.025 | 38.025 | 38.025 | 38.025 | 37.971 | 37.971 | 37.971 | 31.491 | 30.211 | 30.211 | 30.211 | 30.211 | 30.211 | 30.211 | 30.211 | 30.211 | 28.241 | 22.046 | 10.5 | 10.5 | 10.5 | 0 | 0 | 0 | 0 | 0 | 0 | 0 | 0 | 0 | 0 | 0
283 | NL | OilSteam | NL_OilSteam | 0.41 | 0 | 0 | 0 |  |  | 0 | 0 | 0 | 0 | 0 | 0 | 0 | 0 | 0 | 0 | 0 | 0 | 0 | 0 | 0 | 0 | 0 | 0 | 0 | 0 | 0 | 0 | 0 | 0 | 0 | 0 | 0 | 0 | 0 | 0 | 0 | 0 | 0 | 0 | 0 | 0 | 0
284 | NL | RoR | NL_RoR | 1 | 0 |  |  |  |  | 0 | 38 | 38 | 38 | 38 | 38 | 38 | 38 | 38 | 38 | 38 | 38 | 38 | 38 | 38 | 38 | 38 | 38 | 38 | 38 | 38 | 38 | 38 | 38 | 38 | 38 | 38 | 38 | 38 | 38 | 38 | 38 | 38 | 38 | 38 | 38 | 38
285 | NL | Solar 1 | NL_Solar 1 | 1 | 0 | 0 | 0 |  |  | 0 | 2010 | 2009.996 | 11.619 | 11.619 | 11.619 | 11.619 | 11.619 | 11.619 | 11.619 | 11.619 | 6.951 | 6.636 | 2.466 | 1.716 | 0.532 | 0.532 | 0.532 | 0.45 | 0.45 | 0.45 | 0.45 | 0.45 | 0.45 | 0.45 | 0 | 0 | 0 | 0 | 0 | 0 | 0 | 0 | 0 | 0 | 0 | 0
286 | NL | Tidal | NL_Tidal | 1 | 0 | 0 | 0 |  |  | 0 | 0.335 | 0.335 | 0.335 | 0.335 | 0.335 | 0.335 | 0.335 | 0.335 | 0.335 | 0.335 | 0.335 | 0.335 | 0.335 | 0.335 | 0.335 | 0.335 | 0.335 | 0.335 | 0.335 | 0.335 | 0.335 | 0.335 | 0.335 | 0.335 | 0.335 | 0.335 | 0.335 | 0.335 | 0.335 | 0.335 | 0.335 | 0.335 | 0.335 | 0.335 | 0.335 | 0.335
287 | NL | Waste | NL_Waste | 1 | 0 | 0 | 0 |  |  | 0 | 513.9 | 513.9 | 513.9 | 513.9 | 513.9 | 513.9 | 513.9 | 459.2 | 449.7 | 449.7 | 449.7 | 449.7 | 449.7 | 449.7 | 449.7 | 449.7 | 449.7 | 449.7 | 449.7 | 449.7 | 449.7 | 449.7 | 440.3 | 440.3 | 425.2 | 425.2 | 425.2 | 425.2 | 345.2 | 345.2 | 334.5 | 226.5 | 178.7 | 178.7 | 178.7 | 178.7
288 | NL | Wind offshore 1 | NL_Wind offshore 1 | 1 | 0 | 0 | 0 |  |  | 0 | 378 | 377.9992 | 377.9879 | 377.9388 | 377.8065 | 377.5275 | 377.0202 | 376.1848 | 374.9034 | 373.0399 | 370.44 | 366.9314 | 362.3236 | 356.4079 | 348.9575 | 339.7275 | 328.4548 | 314.8581 | 298.6381 | 279.4773 | 257.04 | 230.9724 | 200.9025 | 166.4402 | 127.1773 | 82.6875 | 32.5261 | 0 | 0 | 0 | 0 | 0 | 0 | 0 | 0 | 0
289 | NL | Wind onshore 1 | NL_Wind onshore 1 | 1 | 0 | 0 | 0 |  |  | 0 | 3065 | 3064.9939 | 3064.9019 | 3064.5035 | 3063.4307 | 3061.1687 | 3057.0555 | 3050.2819 | 3039.8915 | 3024.7811 | 3003.7 | 2975.2507 | 2937.8883 | 2889.9211 | 2829.5099 | 2754.6687 | 2663.2643 | 2553.0163 | 2421.4971 | 2266.1323 | 2084.2 | 1872.8315 | 1629.0107 | 1349.5747 | 1031.2131 | 670.4688 | 263.7371 | 0 | 0 | 0 | 0 | 0 | 0 | 0 | 0 | 0
290 | NO | Biomass | NO_Biomass | 0.38 | 0 | 0 | 0 |  |  | 0 | 0 | 0 | 0 | 0 | 0 | 0 | 0 | 0 | 0 | 0 | 0 | 0 | 0 | 0 | 0 | 0 | 0 | 0 | 0 | 0 | 0 | 0 | 0 | 0 | 0 | 0 | 0 | 0 | 0 | 0 | 0 | 0 | 0 | 0 | 0 | 0
291 | NO | CCGT | NO_CCGT | 0.58533 | 0.00056111 | 0 | 0 |  |  | 0 | 320 | 320 | 320 | 320 | 320 | 320 | 320 | 320 | 320 | 320 | 320 | 320 | 320 | 320 | 320 | 320 | 320 | 320 | 320 | 320 | 320 | 320 | 320 | 320 | 320 | 320 | 320 | 320 | 320 | 320 | 320 | 320 | 320 | 320 | 40 | 40
292 | NO | Coal | NO_Coal | 0.46 | 0 | 0 | 0 |  |  | 0 | 8 | 8 | 8 | 8 | 8 | 8 | 8 | 8 | 0 | 0 | 0 | 0 | 0 | 0 | 0 | 0 | 0 | 0 | 0 | 0 | 0 | 0 | 0 | 0 | 0 | 0 | 0 | 0 | 0 | 0 | 0 | 0 | 0 | 0 | 0 | 0
293 | NO | GasSteam | NO_GasSteam | 0.411 | 0.00017143 | 0 | 0 |  |  | 0 | 1.2 | 1.2 | 1.2 | 1.2 | 1.2 | 1.2 | 1.2 | 1.2 | 0 | 0 | 0 | 0 | 0 | 0 | 0 | 0 | 0 | 0 | 0 | 0 | 0 | 0 | 0 | 0 | 0 | 0 | 0 | 0 | 0 | 0 | 0 | 0 | 0 | 0 | 0 | 0
294 | NO | OCGT | NO_OCGT | 0.39749 | -2.4784e-05 | 0 | 0 |  |  | 0 | 617.671 | 617.671 | 617.671 | 617.671 | 617.671 | 617.671 | 617.671 | 617.671 | 617.671 | 617.671 | 583.321 | 548.971 | 548.971 | 548.971 | 548.971 | 548.971 | 548.971 | 548.853 | 548.853 | 548.853 | 548.853 | 548.853 | 548.853 | 548.853 | 548.853 | 547.788 | 547.788 | 545.6 | 545.6 | 542 | 542 | 542 | 327 | 152 | 2 | 2
295 | NO | OCOT | NO_OCOT | 0.39 | 0 | 0 | 0 |  |  | 0 | 86.561 | 86.561 | 86.561 | 86.561 | 86.561 | 84.461 | 19.161 | 19.161 | 19.161 | 19.161 | 19.161 | 19.161 | 19.161 | 19.161 | 19.161 | 19.161 | 19.161 | 19.161 | 19.161 | 19.161 | 19.161 | 19.161 | 19.161 | 19.161 | 19.161 | 17.35 | 17.35 | 17.35 | 17.35 | 17.35 | 17.35 | 17.35 | 17.35 | 17.35 | 9.35 | 9.35
296 | NO | OilSteam | NO_OilSteam | 0.41 | 0 | 0 | 0 |  |  | 0 | 11.7 | 11.7 | 11.7 | 11.7 | 11.7 | 11.7 | 11.7 | 11.7 | 11.7 | 11.7 | 11.7 | 11.7 | 11.7 | 11.7 | 11.7 | 11.7 | 0 | 0 | 0 | 0 | 0 | 0 | 0 | 0 | 0 | 0 | 0 | 0 | 0 | 0 | 0 | 0 | 0 | 0 | 0 | 0
297 | NO | PSP | NO_PSP | 0.75 | 0 | 1 | 8 |  |  | 0 | 1300 | 1300 | 1300 | 1300 | 1300 | 1300 | 1300 | 1300 | 1300 | 1300 | 1300 | 1300 | 1300 | 1300 | 1300 | 1300 | 1300 | 1300 | 1300 | 1300 | 1300 | 1300 | 1300 | 1300 | 1300 | 1300 | 1300 | 1300 | 1300 | 1300 | 1300 | 1300 | 1300 | 1300 | 1300 | 1300
298 | NO | Reservoir | NO_Reservoir | 1 | 0 | 0 | 3606 |  |  | 0 | 23400 | 23400 | 23400 | 23400 | 23400 | 23400 | 23400 | 23400 | 23400 | 23400 | 23400 | 23400 | 23400 | 23400 | 23400 | 23400 | 23400 | 23400 | 23400 | 23400 | 23400 | 23400 | 23400 | 23400 | 23400 | 23400 | 23400 | 23400 | 23400 | 23400 | 23400 | 23400 | 23400 | 23400 | 23400 | 23400
299 | NO | RoR | NO_RoR | 1 | 0 |  |  |  |  | 0 | 6300 | 6300 | 6300 | 6300 | 6300 | 6300 | 6300 | 6300 | 6300 | 6300 | 6300 | 6300 | 6300 | 6300 | 6300 | 6300 | 6300 | 6300 | 6300 | 6300 | 6300 | 6300 | 6300 | 6300 | 6300 | 6300 | 6300 | 6300 | 6300 | 6300 | 6300 | 6300 | 6300 | 6300 | 6300 | 6300
300 | NO | Solar 1 | NO_Solar 1 | 1 | 0 | 0 | 0 |  |  | 0 | 0 | 0 | 0.022 | 0.021 | 0.021 | 0.021 | 0.021 | 0.021 | 0.021 | 0.021 | 0.005 | 0.005 | 0.005 | 0.005 | 0 | 0 | 0 | 0 | 0 | 0 | 0 | 0 | 0 | 0 | 0 | 0 | 0 | 0 | 0 | 0 | 0 | 0 | 0 | 0 | 0 | 0
301 | NO | Waste | NO_Waste | 1 | 0 | 0 | 0 |  |  | 0 | 83.73 | 83.73 | 83.73 | 83.73 | 83.73 | 83.73 | 83.73 | 83.73 | 83.73 | 83.73 | 83.73 | 83.73 | 83.73 | 83.73 | 83.73 | 83.73 | 83.73 | 83.73 | 83.73 | 82.73 | 72.08 | 72.08 | 72.08 | 72.08 | 72.08 | 72.08 | 72.08 | 72.08 | 72.08 | 72.08 | 72.08 | 72.08 | 72.08 | 72.08 | 60.2 | 60.2
302 | NO | Wind offshore 1 | NO_Wind offshore 1 | 1 | 0 | 0 | 0 |  |  | 0 | 0 | 0 | 0 | 0 | 0 | 0 | 0 | 0 | 0 | 0 | 0 | 0 | 0 | 0 | 0 | 0 | 0 | 0 | 0 | 0 | 0 | 0 | 0 | 0 | 0 | 0 | 0 | 0 | 0 | 0 | 0 | 0 | 0 | 0 | 0 | 0
303 | NO | Wind onshore 1 | NO_Wind onshore 1 | 1 | 0 | 0 | 0 |  |  | 0 | 1200 | 1199.9976 | 1199.9616 | 1199.8056 | 1199.3856 | 1198.5 | 1196.8896 | 1194.2376 | 1190.1696 | 1184.2536 | 1176 | 1164.8616 | 1150.2336 | 1131.4536 | 1107.8016 | 1078.5 | 1042.7136 | 999.5496 | 948.0576 | 887.2296 | 816 | 733.2456 | 637.7856 | 528.3816 | 403.7376 | 262.5 | 103.2576 | 0 | 0 | 0 | 0 | 0 | 0 | 0 | 0 | 0
304 | PL | Biomass | PL_Biomass | 0.38 | 0 | 0 | 0 |  |  | 0 | 768.04 | 768.0385 | 768.0154 | 767.9156 | 767.6468 | 767.08 | 766.0492 | 764.3519 | 761.7482 | 757.9618 | 752.6792 | 745.5503 | 736.1878 | 724.168 | 709.03 | 690.276 | 667.3715 | 639.7451 | 606.7885 | 567.8565 | 522.2672 | 469.3016 | 408.204 | 338.1818 | 258.4055 | 168.0087 | 66.0883 | 0 | 0 | 0 | 0 | 0 | 0 | 0 | 0 | 0
305 | PL | CCGT | PL_CCGT | 0.54772 | 0.0020519 | 0 | 0 |  |  | 0 | 872 | 872 | 872 | 872 | 872 | 872 | 872 | 872 | 872 | 872 | 872 | 872 | 872 | 872 | 872 | 872 | 872 | 872 | 872 | 872 | 872 | 872 | 872 | 872 | 808 | 689 | 689 | 454 | 353 | 130 | 130 | 130 | 130 | 130 | 130 | 130
306 | PL | Coal | PL_Coal | 0.40432 | 0.001842 | 0 | 0 |  |  | 0 | 19480 | 18502.0386 | 16297.7911 | 12423.1451 | 11060.7864 | 10114.6405 | 9574.5917 | 8688.6507 | 8269.3379 | 7637.9213 | 7350.7655 | 7275.7134 | 7088.3442 | 7055.7128 | 7008.7237 | 6854.3774 | 6535.5692 | 6302.9077 | 5446.6611 | 4719.7979 | 4690.756 | 4062.7658 | 3271.4556 | 2920.6686 | 2700.4071 | 2484.3875 | 2484.3875 | 1888.0497 | 1476.8947 | 1442.6318 | 1442.6318 | 1279.4751 | 1225.6334 | 1172.6074 | 258.9297 | 142.7621
307 | PL | GasSteam | PL_GasSteam | 0.42356 | -0.00025818 | 0 | 0 |  |  | 0 | 46 | 46 | 46 | 46 | 46 | 46 | 46 | 46 | 46 | 46 | 46 | 46 | 28 | 28 | 28 | 28 | 28 | 28 | 28 | 28 | 28 | 28 | 28 | 28 | 28 | 28 | 28 | 28 | 28 | 28 | 28 | 20 | 0 | 0 | 0 | 0
308 | PL | Lignite | PL_Lignite | 0.40036 | 0.0020754 | 0 | 0 |  |  | 0 | 8640 | 8640 | 8640 | 8640 | 8640 | 8640 | 8640 | 8150.9683 | 7661.9367 | 6683.8733 | 5216.7783 | 4238.715 | 3749.6833 | 2771.62 | 2771.62 | 2771.62 | 2771.62 | 2771.62 | 2771.62 | 2771.62 | 2685.709 | 2685.709 | 2685.709 | 2064.5067 | 2064.5067 | 1753.9055 | 1753.9055 | 1753.9055 | 1753.9055 | 1753.9055 | 1753.9055 | 1753.9055 | 1753.9055 | 1134.0248 | 1134.0248 | 1134.0248
309 | PL | OCGT | PL_OCGT | 0.37869 | 0.00051602 | 0 | 0 |  |  | 0 | 145.533 | 145.533 | 145.533 | 145.533 | 145.533 | 145.533 | 145.533 | 145.533 | 145.533 | 145.533 | 145.533 | 145.533 | 145.533 | 145.533 | 145.533 | 145.533 | 145.533 | 145.533 | 145.533 | 145.533 | 145.533 | 145.533 | 142.718 | 135.418 | 135.418 | 104.567 | 93.88 | 73.76 | 55.929 | 51.716 | 51.716 | 51.716 | 36.816 | 36.816 | 34.816 | 28.816
310 | PL | OCOT | PL_OCOT | 0.39 | 0 | 0 | 0 |  |  | 0 | 2.49 | 2.49 | 2.49 | 2.49 | 2.49 | 2.49 | 2.49 | 2.49 | 2.49 | 2.49 | 2.49 | 2.49 | 2.49 | 2.49 | 2.49 | 2.49 | 2.49 | 2.49 | 2.49 | 2.49 | 2.49 | 2.49 | 2.49 | 2.49 | 2.49 | 2.49 | 2.49 | 2.49 | 2.49 | 2.49 | 2.49 | 2.49 | 2.49 | 2.49 | 2.49 | 2.49
311 | PL | OilSteam | PL_OilSteam | 0.41 | 0 | 0 | 0 |  |  | 0 | 213 | 201 | 201 | 201 | 201 | 146 | 111 | 111 | 111 | 111 | 76 | 76 | 76 | 76 | 76 | 76 | 70 | 70 | 70 | 70 | 70 | 70 | 70 | 70 | 70 | 70 | 0 | 0 | 0 | 0 | 0 | 0 | 0 | 0 | 0 | 0
312 | PL | PSP | PL_PSP | 0.75 | 0 | 1 | 8 |  |  | 0 | 1466.1 | 1466.1 | 1466.1 | 1466.1 | 1466.1 | 1466.1 | 1466.1 | 1466.1 | 1466.1 | 1466.1 | 1466.1 | 1466.1 | 1466.1 | 1466.1 | 1466.1 | 1466.1 | 1466.1 | 1466.1 | 1466.1 | 1466.1 | 1466.1 | 1466.1 | 1466.1 | 1466.1 | 1466.1 | 1466.1 | 1466.1 | 1466.1 | 1466.1 | 1466.1 | 1466.1 | 1466.1 | 1466.1 | 1466.1 | 1466.1 | 1466.1
313 | PL | RoR | PL_RoR | 1 | 0 |  |  |  |  | 0 | 2372 | 2372 | 2372 | 2372 | 2372 | 2372 | 2372 | 2372 | 2372 | 2372 | 2372 | 2372 | 2372 | 2372 | 2372 | 2372 | 2372 | 2372 | 2372 | 2372 | 2372 | 2372 | 2372 | 2372 | 2372 | 2372 | 2372 | 2372 | 2372 | 2372 | 2372 | 2372 | 2372 | 2372 | 2372 | 2372
314 | PL | Solar 1 | PL_Solar 1 | 1 | 0 | 0 | 0 |  |  | 0 | 25 | 24.9999 | 2.636 | 2.636 | 2.636 | 2.636 | 2.636 | 2.636 | 2.636 | 2.636 | 2.636 | 2.636 | 2.636 | 2.636 | 2.636 | 2.636 | 2.636 | 2.636 | 2.636 | 2.636 | 2.636 | 1.636 | 1.636 | 1.636 | 1.636 | 0 | 0 | 0 | 0 | 0 | 0 | 0 | 0 | 0 | 0 | 0
315 | PL | Waste | PL_Waste | 1 | 0 | 0 | 0 |  |  | 0 | 1.6 | 1.6 | 1.6 | 1.6 | 1.6 | 1.6 | 1.6 | 1.6 | 1.6 | 1.6 | 1.6 | 1.6 | 1.6 | 1.6 | 1.6 | 1.6 | 1.6 | 1.6 | 1.6 | 1.6 | 1.6 | 1.6 | 1.6 | 1.6 | 1.6 | 1.6 | 1.6 | 1.6 | 1.6 | 1.6 | 1.6 | 1.6 | 1.6 | 1.6 | 1.6 | 0
316 | PL | Wind offshore 1 | PL_Wind offshore 1 | 1 | 0 | 0 | 0 |  |  | 0 | 0 | 0 | 0 | 0 | 0 | 0 | 0 | 0 | 0 | 0 | 0 | 0 | 0 | 0 | 0 | 0 | 0 | 0 | 0 | 0 | 0 | 0 | 0 | 0 | 0 | 0 | 0 | 0 | 0 | 0 | 0 | 0 | 0 | 0 | 0 | 0
317 | PL | Wind onshore 1 | PL_Wind onshore 1 | 1 | 0 | 0 | 0 |  |  | 0 | 4533 | 4532.9909 | 4532.8549 | 4532.2657 | 4530.6791 | 4527.3337 | 4521.2505 | 4511.2325 | 4495.8657 | 4473.518 | 4442.34 | 4400.2647 | 4345.0074 | 4274.066 | 4184.7205 | 4074.0338 | 3938.8506 | 3775.7986 | 3581.2876 | 3351.5098 | 3082.44 | 2769.8353 | 2409.2351 | 1995.9615 | 1525.1188 | 991.5938 | 390.0556 | 0 | 0 | 0 | 0 | 0 | 0 | 0 | 0 | 0
318 | PT | Biomass | PT_Biomass | 0.38 | 0 | 0 | 0 |  |  | 0 | 140 | 139.9997 | 139.9955 | 139.9773 | 139.9283 | 139.825 | 139.6371 | 139.3277 | 138.8531 | 138.1629 | 137.2 | 135.9005 | 134.1939 | 132.0029 | 129.2435 | 125.825 | 121.6499 | 116.6141 | 110.6067 | 103.5101 | 95.2 | 85.5453 | 74.4083 | 61.6445 | 47.1027 | 30.625 | 12.0467 | 0 | 0 | 0 | 0 | 0 | 0 | 0 | 0 | 0
319 | PT | CCGT | PT_CCGT | 0.56692 | 0.0011719 | 0 | 0 |  |  | 0 | 4035.4 | 4035.4 | 4035.4 | 4035.4 | 4035.4 | 4035.4 | 4035.4 | 4035.4 | 4035.4 | 4035.4 | 4035.4 | 4035.4 | 4035.4 | 4035.4 | 4035.4 | 4035.4 | 4035.4 | 4035.4 | 4035.4 | 4035.4 | 4035.4 | 4035.4 | 4035.4 | 3365.4 | 3030.4 | 2952.4 | 2952.4 | 2952.4 | 2952.4 | 2168.4 | 2168.4 | 1776.4 | 1776.4 | 1776.4 | 833.4 | 830
320 | PT | Coal | PT_Coal | 0.41571 | 0.0017683 | 0 | 0 |  |  | 0 | 1878 | 1878 | 1878 | 1878 | 1878 | 1878 | 1878 | 1878 | 1878 | 1878 | 1570 | 1256 | 942 | 942 | 628 | 628 | 628 | 628 | 314 | 314 | 0 | 0 | 0 | 0 | 0 | 0 | 0 | 0 | 0 | 0 | 0 | 0 | 0 | 0 | 0 | 0
321 | PT | GasSteam | PT_GasSteam | 0.4905 | -0.001225 | 0 | 0 |  |  | 0 | 76.77 | 76.77 | 76.77 | 76.77 | 76.77 | 76.77 | 76.77 | 76.77 | 76.77 | 76.77 | 76.77 | 76.77 | 76.77 | 73.5 | 73.5 | 73.5 | 73.5 | 73.5 | 73.5 | 73.5 | 73.5 | 73.5 | 73.5 | 73.5 | 73.5 | 14.8 | 14.8 | 14.8 | 14.8 | 11.4 | 11.4 | 11.4 | 11.4 | 0 | 0 | 0
322 | PT | Geothermal | PT_Geothermal | 1 | 0 | 0 | 0 |  |  | 0 | 27.8 | 27.8 | 27.8 | 27.8 | 27.8 | 27.8 | 27.8 | 27.8 | 27.8 | 27.8 | 27.8 | 27.8 | 27.8 | 27.8 | 27.8 | 24.8 | 24.8 | 24.8 | 24.8 | 24.8 | 24.8 | 24.8 | 24.8 | 24.8 | 24.8 | 24.8 | 24.8 | 24.8 | 24.8 | 19.4 | 19.4 | 19.4 | 10 | 10 | 10 | 10
323 | PT | OCGT | PT_OCGT | 0.38965 | 0.0002867 | 0 | 0 |  |  | 0 | 567.16 | 567.16 | 567.16 | 567.16 | 567.16 | 567.16 | 567.16 | 567.16 | 567.16 | 567.16 | 567.16 | 567.16 | 567.16 | 567.16 | 567.16 | 567.16 | 567.16 | 567.16 | 567.16 | 562.96 | 551.26 | 547.96 | 537.06 | 513.35 | 472.13 | 440.81 | 393.79 | 326.18 | 285.99 | 240.005 | 198.54 | 179.18 | 166.6 | 156.7 | 119.5 | 7.5
324 | PT | OCOT | PT_OCOT | 0.39 | 0 | 0 | 0 |  |  | 0 | 1401.938 | 1331.342 | 1289.058 | 1283.074 | 1271.574 | 1247.149 | 1247.149 | 1149.349 | 1055.449 | 1039.849 | 1033.564 | 1027.479 | 1010.891 | 1004.729 | 983.139 | 940.024 | 916.028 | 877.787 | 798.706 | 723.445 | 660.834 | 545.303 | 492.845 | 457.865 | 443.429 | 385.596 | 363.696 | 322.968 | 303.268 | 245.12 | 233.12 | 229.42 | 225.72 | 218.02 | 119.42 | 86.22
325 | PT | OilSteam | PT_OilSteam | 0.41 | 0 | 0 | 0 |  |  | 0 | 161.55 | 95.55 | 95.55 | 95.55 | 95.55 | 95.55 | 95.55 | 95.55 | 95.55 | 62.75 | 62.75 | 62.75 | 62.75 | 62.75 | 58.6 | 58.6 | 34.7 | 29.2 | 29.2 | 29.2 | 29.2 | 24.7 | 24.7 | 22.7 | 22.7 | 22.7 | 13.7 | 13.7 | 13.7 | 13.7 | 13.7 | 0 | 0 | 0 | 0 | 0
326 | PT | PSP | PT_PSP | 0.75 | 0 | 1 | 8 |  |  | 0 | 2007 | 2007 | 2007 | 2007 | 2007 | 2007 | 2007 | 2007 | 2007 | 2007 | 2007 | 2007 | 2007 | 2007 | 2007 | 2007 | 2007 | 2007 | 2007 | 2007 | 2007 | 2007 | 2007 | 2007 | 2007 | 2007 | 2007 | 2007 | 2007 | 2007 | 2007 | 2007 | 2007 | 2007 | 2007 | 2007
327 | PT | RoR | PT_RoR | 1 | 0 |  |  |  |  | 0 | 6713 | 6713 | 6713 | 6713 | 6713 | 6713 | 6713 | 6713 | 6713 | 6713 | 6713 | 6713 | 6713 | 6713 | 6713 | 6713 | 6713 | 6713 | 6713 | 6713 | 6713 | 6713 | 6713 | 6713 | 6713 | 6713 | 6713 | 6713 | 6713 | 6713 | 6713 | 6713 | 6713 | 6713 | 6713 | 6713
328 | PT | Solar 1 | PT_Solar 1 | 1 | 0 | 0 | 0 |  |  | 0 | 440 | 439.9991 | 142.116 | 142.116 | 142.116 | 142.116 | 142.116 | 142.116 | 142.116 | 142.116 | 142.101 | 142.101 | 142.101 | 142.101 | 142.101 | 142.066 | 141.671 | 130.606 | 75.296 | 62.796 | 59.996 | 58.996 | 36.596 | 36.59 | 0 | 0 | 0 | 0 | 0 | 0 | 0 | 0 | 0 | 0 | 0 | 0
329 | PT | Tidal | PT_Tidal | 1 | 0 | 0 | 0 |  |  | 0 | 0.3 | 0.3 | 0.3 | 0.3 | 0.3 | 0.3 | 0.3 | 0.3 | 0.3 | 0.3 | 0.3 | 0.3 | 0.3 | 0.3 | 0.3 | 0.3 | 0.3 | 0.3 | 0.3 | 0.3 | 0.3 | 0.3 | 0.3 | 0.3 | 0.3 | 0.3 | 0.3 | 0.3 | 0.3 | 0.3 | 0.3 | 0.3 | 0.3 | 0.3 | 0.3 | 0.3
330 | PT | Waste | PT_Waste | 1 | 0 | 0 | 0 |  |  | 0 | 88.7 | 88.7 | 88.7 | 88.7 | 88.7 | 88.7 | 88.7 | 88.7 | 88.7 | 88.7 | 88.7 | 88.7 | 88.7 | 88.7 | 88.7 | 88.7 | 88.7 | 88.7 | 88.7 | 88.7 | 88.7 | 88.7 | 88.7 | 88.7 | 88.7 | 88.7 | 88.7 | 88.7 | 88.7 | 88.7 | 88.7 | 88.7 | 88.7 | 88.7 | 11.7 | 8.1
331 | PT | Wind offshore 1 | NO_Reservoir | 1 | 0 | 0 | 0 |  |  | 0 | 0 | 0 | 0 | 0 | 0 | 0 | 0 | 0 | 0 | 0 | 0 | 0 | 0 | 0 | 0 | 0 | 0 | 0 | 0 | 0 | 0 | 0 | 0 | 0 | 0 | 0 | 0 | 0 | 0 | 0 | 0 | 0 | 0 | 0 | 0 | 0
332 | PT | Wind onshore 1 | PT_Wind onshore 1 | 1 | 0 | 0 | 0 |  |  | 0 | 4942 | 4941.9901 | 4941.8419 | 4941.1994 | 4939.4697 | 4935.8225 | 4929.1903 | 4918.2685 | 4901.5151 | 4877.1511 | 4843.16 | 4797.2884 | 4737.0454 | 4659.7031 | 4562.2963 | 4441.6225 | 4294.2422 | 4116.4784 | 3904.4172 | 3653.9072 | 3360.56 | 3019.7498 | 2626.6137 | 2176.0516 | 1662.726 | 1081.0625 | 425.2492 | 0 | 0 | 0 | 0 | 0 | 0 | 0 | 0 | 0
333 | RO | Biomass | RO_Biomass | 0.38 | 0 | 0 | 0 |  |  | 0 | 150 | 149.9997 | 149.9952 | 149.9757 | 149.9232 | 149.8125 | 149.6112 | 149.2797 | 148.7712 | 148.0317 | 147 | 145.6077 | 143.7792 | 141.4317 | 138.4752 | 134.8125 | 130.3392 | 124.9437 | 118.5072 | 110.9037 | 102 | 91.6557 | 79.7232 | 66.0477 | 50.4672 | 32.8125 | 12.9072 | 0 | 0 | 0 | 0 | 0 | 0 | 0 | 0 | 0
334 | RO | CCGT | RO_CCGT | 0.59333 | 0.00042778 | 0 | 0 |  |  | 0 | 1110 | 1110 | 1110 | 1110 | 1110 | 1110 | 1110 | 1110 | 1110 | 1110 | 1110 | 1110 | 1110 | 1110 | 1110 | 1110 | 1110 | 1110 | 1110 | 1110 | 1110 | 1110 | 1110 | 1110 | 1110 | 1110 | 1110 | 1110 | 1110 | 1110 | 1110 | 1110 | 1110 | 1110 | 860 | 860
335 | RO | Coal | RO_Coal | 0.40536 | 0.0021414 | 0 | 0 |  |  | 0 | 1080 | 1080 | 775.1613 | 775.1613 | 775.1613 | 470.3226 | 470.3226 | 435.4839 | 435.4839 | 435.4839 | 435.4839 | 290.3226 | 72.5806 | 0 | 0 | 0 | 0 | 0 | 0 | 0 | 0 | 0 | 0 | 0 | 0 | 0 | 0 | 0 | 0 | 0 | 0 | 0 | 0 | 0 | 0 | 0
336 | RO | GasSteam | RO_GasSteam | 0.42356 | -0.00025818 | 0 | 0 |  |  | 0 | 481.89 | 481.89 | 431.89 | 431.89 | 431.89 | 431.89 | 431.89 | 431.89 | 326.89 | 221.89 | 221.89 | 221.89 | 171.89 | 121.89 | 71.89 | 71.89 | 71.89 | 71.89 | 71.89 | 21.89 | 21.89 | 21.89 | 21.89 | 21.89 | 21.89 | 0 | 0 | 0 | 0 | 0 | 0 | 0 | 0 | 0 | 0 | 0
337 | RO | Lignite | RO_Lignite | 0.37896 | 0.0025405 | 0 | 0 |  |  | 0 | 4841 | 4461 | 3801 | 3471 | 2811 | 2481 | 2151 | 2151 | 1621 | 1571 | 1191 | 1091 | 561 | 311 | 311 | 261 | 261 | 261 | 211 | 211 | 161 | 111 | 111 | 47 | 47 | 22 | 22 | 22 | 22 | 22 | 22 | 22 | 0 | 0 | 0 | 0
338 | RO | Nuclear | RO_Nuclear | 0.33 | 0.00021667 | 0 | 0 |  |  | 0 | 1440 | 1440 | 1440 | 1440 | 1440 | 1440 | 1440 | 1440 | 1440 | 1440 | 1440 | 1440 | 1440 | 1440 | 1440 | 1440 | 1440 | 1440 | 1440 | 1440 | 1440 | 1440 | 1440 | 1440 | 1440 | 1440 | 1440 | 1440 | 1440 | 1440 | 1440 | 720 | 720 | 720 | 720 | 720
339 | RO | OCGT | RO_OCGT | 0.3978 | -3e-05 | 0 | 0 |  |  | 0 | 180.447 | 180.447 | 180.447 | 180.447 | 180.447 | 180.447 | 180.447 | 180.447 | 180.447 | 180.447 | 180.447 | 180.447 | 180.447 | 180.447 | 180.447 | 180.447 | 180.447 | 180.447 | 180.447 | 180.447 | 180.447 | 180.447 | 180.447 | 180.447 | 180.447 | 167.847 | 167.847 | 167.847 | 167.847 | 167.847 | 160.747 | 155.684 | 153.02 | 134.283 | 116.107 | 41.191
340 | RO | OCOT | RO_OCOT | 0.39 | 0 | 0 | 0 |  |  | 0 | 53.96 | 53.96 | 53.96 | 53.96 | 53.96 | 53.96 | 53.96 | 53.96 | 53.96 | 53.96 | 53.96 | 53.96 | 53.96 | 53.96 | 53.96 | 53.96 | 53.96 | 53.96 | 53.96 | 53.96 | 53.96 | 53.96 | 53.96 | 53.96 | 53.96 | 53.14 | 0 | 0 | 0 | 0 | 0 | 0 | 0 | 0 | 0 | 0
341 | RO | OilSteam | RO_OilSteam | 0.41 | 0 | 0 | 0 |  |  | 0 | 586 | 586 | 586 | 536 | 206 | 206 | 206 | 206 | 206 | 156 | 156 | 156 | 156 | 156 | 156 | 106 | 106 | 106 | 106 | 106 | 106 | 106 | 106 | 106 | 106 | 70 | 70 | 70 | 70 | 70 | 70 | 70 | 70 | 70 | 70 | 0
342 | RO | PSP | RO_PSP | 0.75 | 0 | 0 | 0 |  |  | 0 | 1000 | 1000 | 1000 | 1000 | 1000 | 1000 | 1000 | 1000 | 1000 | 1000 | 1000 | 1000 | 1000 | 1000 | 1000 | 1000 | 1000 | 1000 | 1000 | 1000 | 1000 | 1000 | 1000 | 1000 | 1000 | 1000 | 1000 | 1000 | 1000 | 1000 | 1000 | 1000 | 1000 | 1000 | 1000 | 1000
343 | RO | RoR | RO_RoR | 1 | 0 |  |  |  |  | 0 | 6392.4025 | 6392.4025 | 6392.4025 | 6392.4025 | 6392.4025 | 6392.4025 | 6392.4025 | 6392.4025 | 6392.4025 | 6392.4025 | 6392.4025 | 6392.4025 | 6392.4025 | 6392.4025 | 6392.4025 | 6392.4025 | 6392.4025 | 6392.4025 | 6392.4025 | 6392.4025 | 6392.4025 | 6392.4025 | 6392.4025 | 6392.4025 | 6392.4025 | 6392.4025 | 6392.4025 | 6392.4025 | 6392.4025 | 6392.4025 | 6392.4025 | 6392.4025 | 6392.4025 | 6392.4025 | 6392.4025 | 6392.4025
344 | RO | Solar 1 | RO_Solar 1 | 1 | 0 | 0 | 0 |  |  | 0 | 2000 | 1999.996 | 457.28 | 457.28 | 457.28 | 457.28 | 457.28 | 457.28 | 457.28 | 457.28 | 457.28 | 457.28 | 457.28 | 457.28 | 457.28 | 457.28 | 457.28 | 457.28 | 457.28 | 457.28 | 456.28 | 455.28 | 438.957 | 82.591 | 0 | 0 | 0 | 0 | 0 | 0 | 0 | 0 | 0 | 0 | 0 | 0
345 | RO | Wind onshore 1 | RO_Wind onshore 1 | 1 | 0 | 0 | 0 |  |  | 0 | 3300 | 3299.9934 | 3299.8944 | 3299.4654 | 3298.3104 | 3295.875 | 3291.4464 | 3284.1534 | 3272.9664 | 3256.6974 | 3234 | 3203.3694 | 3163.1424 | 3111.4974 | 3046.4544 | 2965.875 | 2867.4624 | 2748.7614 | 2607.1584 | 2439.8814 | 2244 | 2016.4254 | 1753.9104 | 1453.0494 | 1110.2784 | 721.875 | 283.9584 | 0 | 0 | 0 | 0 | 0 | 0 | 0 | 0 | 0
346 | RS | Biomass | RS_Biomass | 0.38 | 0 | 0 | 0 |  |  | 0 | 0 | 0 | 0 | 0 | 0 | 0 | 0 | 0 | 0 | 0 | 0 | 0 | 0 | 0 | 0 | 0 | 0 | 0 | 0 | 0 | 0 | 0 | 0 | 0 | 0 | 0 | 0 | 0 | 0 | 0 | 0 | 0 | 0 | 0 | 0 | 0
347 | RS | Coal | RS_Coal | 0.46 | 0 | 0 | 0 |  |  | 0 | 43 | 18 | 18 | 18 | 18 | 18 | 18 | 18 | 18 | 18 | 18 | 18 | 18 | 18 | 18 | 18 | 18 | 18 | 18 | 18 | 18 | 18 | 18 | 18 | 18 | 0 | 0 | 0 | 0 | 0 | 0 | 0 | 0 | 0 | 0 | 0
348 | RS | GasSteam | RS_GasSteam | 0.42769 | -0.00042158 | 0 | 0 |  |  | 0 | 193.55 | 193.55 | 193.55 | 193.55 | 193.55 | 181.05 | 181.05 | 181.05 | 156.45 | 148.45 | 148.45 | 148.45 | 148.45 | 148.45 | 28.45 | 28.45 | 28.45 | 28.45 | 28.45 | 28.45 | 28.45 | 28.45 | 28.45 | 28.45 | 28.45 | 0 | 0 | 0 | 0 | 0 | 0 | 0 | 0 | 0 | 0 | 0
349 | RS | Lignite | RS_Lignite | 0.38 | 0.0018 | 0 | 0 |  |  | 0 | 4178.9 | 3873.9 | 3873.9 | 3565.4 | 2838.4 | 2628.4 | 2628.4 | 2628.4 | 1669.4 | 1328 | 708 | 708 | 358 | 358 | 358 | 358 | 8 | 8 | 8 | 8 | 8 | 8 | 8 | 8 | 8 | 0 | 0 | 0 | 0 | 0 | 0 | 0 | 0 | 0 | 0 | 0
350 | RS | OCGT | RS_OCGT | 0.391 | 0.00014286 | 0 | 0 |  |  | 0 | 3.785 | 3.785 | 3.785 | 3.785 | 3.785 | 3.785 | 3.785 | 3.785 | 3.785 | 3.785 | 3.785 | 3.785 | 3.785 | 3.785 | 3.785 | 3.785 | 3.785 | 3.785 | 3.785 | 3.785 | 3.785 | 3.785 | 3.785 | 3.785 | 3.785 | 3.785 | 3.785 | 3.785 | 3.785 | 3.785 | 3.785 | 3.785 | 3.785 | 3.785 | 3.785 | 3.785
351 | RS | OCOT | RS_OCOT | 0.39 | 0 | 0 | 0 |  |  | 0 | 11.412 | 11.412 | 11.412 | 11.412 | 11.412 | 9.162 | 7.194 | 4.98 | 2.028 | 2.028 | 2.028 | 2.028 | 2.028 | 2.028 | 2.028 | 2.028 | 2.028 | 2.028 | 2.028 | 2.028 | 2.028 | 2.028 | 2.028 | 2.028 | 1.984 | 1 | 1 | 1 | 1 | 1 | 1 | 1 | 1 | 1 | 1 | 1
352 | RS | OilSteam | RS_OilSteam | 0.41 | 0 | 0 | 0 |  |  | 0 | 316.9 | 309.9 | 309.9 | 309.9 | 277.9 | 277.9 | 142.9 | 142.9 | 142.9 | 32.9 | 32.9 | 32.9 | 32.9 | 32.9 | 32.9 | 32.9 | 32.9 | 32.9 | 32.9 | 32.9 | 32.9 | 32.9 | 32.9 | 32.9 | 32.9 | 0 | 0 | 0 | 0 | 0 | 0 | 0 | 0 | 0 | 0 | 0
353 | RS | PSP | RS_PSP | 0.75 | 0 | 1 | 8 |  |  | 0 | 600 | 600 | 600 | 600 | 600 | 600 | 600 | 600 | 600 | 600 | 600 | 600 | 600 | 600 | 600 | 600 | 600 | 600 | 600 | 600 | 600 | 600 | 600 | 600 | 600 | 600 | 600 | 600 | 600 | 600 | 600 | 600 | 600 | 600 | 600 | 600
354 | RS | RoR | RS_RoR | 1 | 0 |  |  |  |  | 0 | 2920 | 2920 | 2920 | 2920 | 2920 | 2920 | 2920 | 2920 | 2920 | 2920 | 2920 | 2920 | 2920 | 2920 | 2920 | 2920 | 2920 | 2920 | 2920 | 2920 | 2920 | 2920 | 2920 | 2920 | 2920 | 2920 | 2920 | 2920 | 2920 | 2920 | 2920 | 2920 | 2920 | 2920 | 2920 | 2920
355 | RS | Solar 1 | RS_Solar 1 | 1 | 0 | 0 | 0 |  |  | 0 | 0 | 0 | 5 | 5 | 5 | 5 | 5 | 5 | 5 | 5 | 5 | 5 | 5 | 5 | 5 | 5 | 5 | 5 | 5 | 5 | 5 | 5 | 4 | 2 | 0 | 0 | 0 | 0 | 0 | 0 | 0 | 0 | 0 | 0 | 0 | 0
356 | SE | Biomass | SE_Biomass | 0.38 | 0 | 0 | 0 |  |  | 0 | 4150 | 4149.9917 | 4149.8672 | 4149.3277 | 4147.8752 | 4144.8125 | 4139.2432 | 4130.0717 | 4116.0032 | 4095.5437 | 4067 | 4028.4797 | 3977.8912 | 3912.9437 | 3831.1472 | 3729.8125 | 3606.0512 | 3456.7757 | 3278.6992 | 3068.3357 | 2822 | 2535.8077 | 2205.6752 | 1827.3197 | 1396.2592 | 907.8125 | 357.0992 | 0 | 0 | 0 | 0 | 0 | 0 | 0 | 0 | 0
357 | SE | CCGT | SE_CCGT | 0.57657 | 0.0009035 | 0 | 0 |  |  | 0 | 742.7 | 742.7 | 742.7 | 742.7 | 742.7 | 742.7 | 742.7 | 742.7 | 742.7 | 742.7 | 742.7 | 742.7 | 742.7 | 742.7 | 742.7 | 742.7 | 714.9 | 714.9 | 714.9 | 714.9 | 714.9 | 714.9 | 710 | 710 | 710 | 710 | 710 | 710 | 710 | 710 | 710 | 440 | 440 | 440 | 0 | 0
358 | SE | CCOT | SE_CCOT | 0.602 | 0.0004881 | 0 | 0 |  |  | 0 | 50 | 50 | 50 | 50 | 50 | 50 | 50 | 50 | 50 | 50 | 50 | 50 | 50 | 50 | 50 | 50 | 50 | 50 | 50 | 0 | 0 | 0 | 0 | 0 | 0 | 0 | 0 | 0 | 0 | 0 | 0 | 0 | 0 | 0 | 0 | 0
359 | SE | Coal | SE_Coal | 0.42312 | 0.0015503 | 0 | 0 |  |  | 0 | 178.3 | 178.3 | 178.3 | 178.3 | 178.3 | 178.3 | 178.3 | 178.3 | 178.3 | 178.3 | 174 | 174 | 174 | 174 | 174 | 60 | 60 | 60 | 60 | 60 | 60 | 60 | 60 | 60 | 60 | 0 | 0 | 0 | 0 | 0 | 0 | 0 | 0 | 0 | 0 | 0
360 | SE | GasSteam | SE_GasSteam | 0.42085 | -0.00022124 | 0 | 0 |  |  | 0 | 241 | 241 | 241 | 241 | 241 | 241 | 241 | 241 | 151 | 151 | 151 | 151 | 151 | 151 | 151 | 151 | 151 | 151 | 151 | 151 | 151 | 121 | 121 | 121 | 121 | 0 | 0 | 0 | 0 | 0 | 0 | 0 | 0 | 0 | 0 | 0
361 | SE | Nuclear | SE_Nuclear | 0.33 | 0.00043333 | 0 | 0 |  |  | 0 | 9880 | 9880 | 9880 | 9880 | 9880 | 9880 | 9880 | 9388 | 9388 | 8727 | 7810 | 6917 | 6917 | 6917 | 6917 | 5887 | 3631 | 3631 | 2650 | 2650 | 0 | 0 | 0 | 0 | 0 | 0 | 0 | 0 | 0 | 0 | 0 | 0 | 0 | 0 | 0 | 0
362 | SE | OCGT | SE_OCGT | 0.35809 | 0.0013344 | 0 | 0 |  |  | 0 | 152.953 | 152.953 | 152.953 | 152.953 | 152.953 | 152.953 | 139.453 | 139.453 | 139.453 | 139.453 | 139.453 | 139.453 | 139.453 | 139.453 | 139.453 | 100.373 | 48.788 | 45.838 | 45.838 | 45.838 | 45.838 | 45.838 | 45.8 | 45.2 | 45.2 | 0.1 | 0 | 0 | 0 | 0 | 0 | 0 | 0 | 0 | 0 | 0
363 | SE | OCOT | SE_OCOT | 0.33353 | 0.0018192 | 0 | 0 |  |  | 0 | 381.63 | 381.63 | 381.63 | 381.63 | 294.63 | 254.85 | 254.85 | 254.85 | 254.85 | 254.85 | 254.85 | 254.85 | 254.85 | 254.85 | 220.85 | 220.85 | 220.85 | 220.85 | 38.05 | 38.05 | 38.05 | 38.05 | 25.06 | 25.06 | 25.06 | 0 | 0 | 0 | 0 | 0 | 0 | 0 | 0 | 0 | 0 | 0
364 | SE | OilSteam | SE_OilSteam | 0.39391 | 0.00029669 | 0 | 0 |  |  | 0 | 380 | 160 | 160 | 160 | 160 | 160 | 160 | 160 | 160 | 160 | 160 | 115 | 115 | 115 | 115 | 115 | 115 | 115 | 115 | 115 | 115 | 115 | 115 | 115 | 115 | 63 | 63 | 63 | 63 | 63 | 63 | 63 | 0 | 0 | 0 | 0
365 | SE | PSP | SE_PSP | 0.75 | 0 | 1 | 8 |  |  | 0 | 430 | 430 | 430 | 430 | 430 | 430 | 430 | 430 | 430 | 430 | 430 | 430 | 430 | 430 | 430 | 430 | 430 | 430 | 430 | 430 | 430 | 430 | 430 | 430 | 430 | 430 | 430 | 430 | 430 | 430 | 430 | 430 | 430 | 430 | 430 | 430
366 | SE | Reservoir | SE_Reservoir | 1 | 0 | 0 | 7406 |  |  | 0 | 4550 | 4550 | 4550 | 4550 | 4550 | 4550 | 4550 | 4550 | 4550 | 4550 | 4550 | 4550 | 4550 | 4550 | 4550 | 4550 | 4550 | 4550 | 4550 | 4550 | 4550 | 4550 | 4550 | 4550 | 4550 | 4550 | 4550 | 4550 | 4550 | 4550 | 4550 | 4550 | 4550 | 4550 | 4550 | 4550
367 | SE | RoR | SE_RoR | 1 | 0 |  |  |  |  | 0 | 11220 | 11220 | 11220 | 11220 | 11220 | 11220 | 11220 | 11220 | 11220 | 11220 | 11220 | 11220 | 11220 | 11220 | 11220 | 11220 | 11220 | 11220 | 11220 | 11220 | 11220 | 11220 | 11220 | 11220 | 11220 | 11220 | 11220 | 11220 | 11220 | 11220 | 11220 | 11220 | 11220 | 11220 | 11220 | 11220
368 | SE | Solar 1 | SE_Solar 1 | 1 | 0 | 0 | 0 |  |  | 0 | 0 | 0 | 1.644 | 1.644 | 1.644 | 1.644 | 1.644 | 1.644 | 1.644 | 1.644 | 1.644 | 1.636 | 1.636 | 1.636 | 1.636 | 1.636 | 1.636 | 1.636 | 1.474 | 1.474 | 1.445 | 1.395 | 1.3 | 1.3 | 0 | 0 | 0 | 0 | 0 | 0 | 0 | 0 | 0 | 0 | 0 | 0
369 | SE | Waste | SE_Waste | 1 | 0 | 0 | 0 |  |  | 0 | 424.986 | 424.986 | 424.986 | 424.986 | 424.986 | 394.986 | 394.986 | 394.986 | 382.986 | 382.986 | 382.986 | 382.986 | 382.986 | 382.986 | 382.986 | 382.986 | 382.986 | 382.986 | 382.986 | 382.986 | 382.986 | 382.986 | 382.986 | 382.986 | 382.986 | 382.986 | 382.986 | 382.986 | 382.986 | 350.986 | 350.986 | 350.986 | 350.986 | 350.986 | 350.986 | 281.886
370 | SE | Wind offshore 1 | SE_Wind offshore 1 | 1 | 0 | 0 | 0 |  |  | 0 | 200 | 199.9996 | 199.9936 | 199.9676 | 199.8976 | 199.75 | 199.4816 | 199.0396 | 198.3616 | 197.3756 | 196 | 194.1436 | 191.7056 | 188.5756 | 184.6336 | 179.75 | 173.7856 | 166.5916 | 158.0096 | 147.8716 | 136 | 122.2076 | 106.2976 | 88.0636 | 67.2896 | 43.75 | 17.2096 | 0 | 0 | 0 | 0 | 0 | 0 | 0 | 0 | 0
371 | SE | Wind onshore 1 | SE_Wind onshore 1 | 1 | 0 | 0 | 0 |  |  | 0 | 6800 | 6799.9864 | 6799.7824 | 6798.8984 | 6796.5184 | 6791.5 | 6782.3744 | 6767.3464 | 6744.2944 | 6710.7704 | 6664 | 6600.8824 | 6517.9904 | 6411.5704 | 6277.5424 | 6111.5 | 5908.7104 | 5664.1144 | 5372.3264 | 5027.6344 | 4624 | 4155.0584 | 3614.1184 | 2994.1624 | 2287.8464 | 1487.5 | 585.1264 | 0 | 0 | 0 | 0 | 0 | 0 | 0 | 0 | 0
372 | SI | Biomass | SI_Biomass | 0.38 | 0 | 0 | 0 |  |  | 0 | 57 | 56.9999 | 56.9982 | 56.9908 | 56.9708 | 56.9288 | 56.8523 | 56.7263 | 56.5331 | 56.252 | 55.86 | 55.3309 | 54.6361 | 53.744 | 52.6206 | 51.2287 | 49.5289 | 47.4786 | 45.0327 | 42.1434 | 38.76 | 34.8292 | 30.2948 | 25.0981 | 19.1775 | 12.4688 | 4.9047 | 0 | 0 | 0 | 0 | 0 | 0 | 0 | 0 | 0
373 | SI | CCGT | SI_CCGT | 0.602 | 0.0004881 | 0 | 0 |  |  | 0 | 0 | 0 | 0 | 0 | 0 | 0 | 0 | 0 | 0 | 0 | 0 | 0 | 0 | 0 | 0 | 0 | 0 | 0 | 0 | 0 | 0 | 0 | 0 | 0 | 0 | 0 | 0 | 0 | 0 | 0 | 0 | 0 | 0 | 0 | 0 | 0
374 | SI | CCOT | SI_CCOT | 0.6 | 0 | 0 | 0 |  |  | 0 | 0 | 0 | 0 | 0 | 0 | 0 | 0 | 0 | 0 | 0 | 0 | 0 | 0 | 0 | 0 | 0 | 0 | 0 | 0 | 0 | 0 | 0 | 0 | 0 | 0 | 0 | 0 | 0 | 0 | 0 | 0 | 0 | 0 | 0 | 0 | 0
375 | SI | Coal | SI_Coal | 0.461 | 0.00017143 | 0 | 0 |  |  | 0 | 50 | 50 | 50 | 50 | 50 | 50 | 50 | 50 | 50 | 0 | 0 | 0 | 0 | 0 | 0 | 0 | 0 | 0 | 0 | 0 | 0 | 0 | 0 | 0 | 0 | 0 | 0 | 0 | 0 | 0 | 0 | 0 | 0 | 0 | 0 | 0
376 | SI | GasSteam | SI_GasSteam | 0.40125 | 0.00033393 | 0 | 0 |  |  | 0 | 14.68 | 14.68 | 14.68 | 14.68 | 14.68 | 2.18 | 2.18 | 2.18 | 2.18 | 0 | 0 | 0 | 0 | 0 | 0 | 0 | 0 | 0 | 0 | 0 | 0 | 0 | 0 | 0 | 0 | 0 | 0 | 0 | 0 | 0 | 0 | 0 | 0 | 0 | 0 | 0
377 | SI | Lignite | SI_Lignite | 0.371 | 0.00195 | 0 | 0 |  |  | 0 | 345 | 345 | 0 | 0 | 0 | 0 | 0 | 0 | 0 | 0 | 0 | 0 | 0 | 0 | 0 | 0 | 0 | 0 | 0 | 0 | 0 | 0 | 0 | 0 | 0 | 0 | 0 | 0 | 0 | 0 | 0 | 0 | 0 | 0 | 0 | 0
378 | SI | Nuclear | SI_Nuclear | 0.33 | 0.00045 | 0 | 0 |  |  | 0 | 727 | 727 | 727 | 727 | 727 | 727 | 727 | 727 | 727 | 727 | 727 | 727 | 727 | 727 | 727 | 727 | 0 | 0 | 0 | 0 | 0 | 0 | 0 | 0 | 0 | 0 | 0 | 0 | 0 | 0 | 0 | 0 | 0 | 0 | 0 | 0
379 | SI | OCGT | SI_OCGT | 0.38402 | 0.0003329 | 0 | 0 |  |  | 0 | 350.052 | 350.052 | 350.052 | 350.052 | 350.052 | 350.052 | 350.052 | 350.052 | 350.052 | 350.052 | 350.052 | 350.052 | 350.052 | 350.052 | 350.052 | 349.762 | 349.762 | 349.762 | 349.762 | 349.762 | 349.762 | 349.762 | 342.662 | 342.662 | 334.493 | 334.463 | 106.463 | 106.463 | 103.393 | 103.393 | 100.364 | 100.364 | 9.334 | 8.709 | 5.68 | 5.15
380 | SI | OCOT | SI_OCOT | 0.39 | 0 | 0 | 0 |  |  | 0 | 0 | 0 | 0 | 0 | 0 | 0 | 0 | 0 | 0 | 0 | 0 | 0 | 0 | 0 | 0 | 0 | 0 | 0 | 0 | 0 | 0 | 0 | 0 | 0 | 0 | 0 | 0 | 0 | 0 | 0 | 0 | 0 | 0 | 0 | 0 | 0
381 | SI | OilSteam | SI_OilSteam | 0.41 | 0 | 0 | 0 |  |  | 0 | 39.1 | 30.55 | 30.55 | 25.55 | 25.55 | 17.05 | 17.05 | 17.05 | 17.05 | 17.05 | 17.05 | 17.05 | 17.05 | 17.05 | 17.05 | 17.05 | 14.7 | 14.7 | 14.7 | 14.7 | 14.7 | 14.7 | 14.7 | 14.7 | 14.7 | 0 | 0 | 0 | 0 | 0 | 0 | 0 | 0 | 0 | 0 | 0
382 | SI | PSP | SI_PSP | 0.75 | 0 | 1 | 8 |  |  | 0 | 585 | 585 | 585 | 585 | 585 | 585 | 585 | 585 | 585 | 585 | 585 | 585 | 585 | 585 | 585 | 585 | 585 | 585 | 585 | 585 | 585 | 585 | 585 | 585 | 585 | 585 | 585 | 585 | 585 | 585 | 585 | 585 | 585 | 585 | 585 | 585
383 | SI | RoR | SI_RoR | 1 | 0 |  |  |  |  | 0 | 1253 | 1253 | 1253 | 1253 | 1253 | 1253 | 1253 | 1253 | 1253 | 1253 | 1253 | 1253 | 1253 | 1253 | 1253 | 1253 | 1253 | 1253 | 1253 | 1253 | 1253 | 1253 | 1253 | 1253 | 1253 | 1253 | 1253 | 1253 | 1253 | 1253 | 1253 | 1253 | 1253 | 1253 | 1253 | 1253
385 | SI | Solar 1 | SI_Solar 1 | 1 | 0 | 0 | 0 |  |  | 0 | 268 | 267.9995 | 6.535 | 6.535 | 6.535 | 6.535 | 6.535 | 6.535 | 6.535 | 6.535 | 2.511 | 2.511 | 2.511 | 2.511 | 2.511 | 2.511 | 2.475 | 2.475 | 2.432 | 2.394 | 0.181 | 0 | 0 | 0 | 0 | 0 | 0 | 0 | 0 | 0 | 0 | 0 | 0 | 0 | 0 | 0
386 | SI | Waste | SI_Waste | 1 | 0 | 0 | 0 |  |  | 0 | 2.1 | 2.1 | 2.1 | 2.1 | 2.1 | 2.1 | 2.1 | 2.1 | 2.1 | 2.1 | 2.1 | 2.1 | 2.1 | 2.1 | 2.1 | 2.1 | 2.1 | 2.1 | 2.1 | 2.1 | 2.1 | 2.1 | 2.1 | 2.1 | 2.1 | 2.1 | 2.1 | 2.1 | 2.1 | 2.1 | 2.1 | 2.1 | 2.1 | 2.1 | 2.1 | 2.1
387 | SI | Wind onshore 1 | SI_Wind onshore 1 | 1 | 0 | 0 | 0 |  |  | 0 | 0 | 0 | 0 | 0 | 0 | 0 | 0 | 0 | 0 | 0 | 0 | 0 | 0 | 0 | 0 | 0 | 0 | 0 | 0 | 0 | 0 | 0 | 0 | 0 | 0 | 0 | 0 | 0 | 0 | 0 | 0 | 0 | 0 | 0 | 0 | 0
388 | SK | Biomass | SK_Biomass | 0.38 | 0 | 0 | 0 |  |  | 0 | 205.9564 | 205.956 | 205.9498 | 205.923 | 205.8509 | 205.6989 | 205.4225 | 204.9674 | 204.2692 | 203.2538 | 201.8373 | 199.9256 | 197.415 | 194.1917 | 190.1323 | 185.1033 | 178.9613 | 171.553 | 162.7154 | 152.2755 | 140.0503 | 125.8472 | 109.4633 | 90.6863 | 69.2936 | 45.053 | 17.7221 | 0 | 0 | 0 | 0 | 0 | 0 | 0 | 0 | 0
389 | SK | CCGT | SK_CCGT | 0.57333 | 0.0011108 | 0 | 0 |  |  | 0 | 867 | 867 | 867 | 867 | 867 | 867 | 867 | 867 | 867 | 867 | 867 | 867 | 867 | 867 | 867 | 867 | 867 | 867 | 867 | 867 | 867 | 867 | 867 | 652 | 652 | 567 | 567 | 567 | 567 | 567 | 567 | 567 | 487 | 487 | 487 | 430
390 | SK | Coal | SK_Coal | 0.44862 | 0.0006372 | 0 | 0 |  |  | 0 | 356.7 | 356.7 | 356.7 | 356.7 | 356.7 | 290.7 | 290.7 | 290.7 | 290.7 | 290.7 | 290.7 | 290.7 | 290.7 | 290.7 | 290.7 | 290.7 | 290.7 | 290.7 | 290.7 | 290.7 | 290.7 | 290.7 | 290.7 | 253.2 | 253.2 | 0 | 0 | 0 | 0 | 0 | 0 | 0 | 0 | 0 | 0 | 0
391 | SK | GasSteam | SK_GasSteam | 0.411 | 0.00017143 | 0 | 0 |  |  | 0 | 0 | 0 | 0 | 0 | 0 | 0 | 0 | 0 | 0 | 0 | 0 | 0 | 0 | 0 | 0 | 0 | 0 | 0 | 0 | 0 | 0 | 0 | 0 | 0 | 0 | 0 | 0 | 0 | 0 | 0 | 0 | 0 | 0 | 0 | 0 | 0
392 | SK | Lignite | SK_Lignite | 0.434 | 0.0009 | 0 | 0 |  |  | 0 | 435.1 | 215.1 | 215.1 | 215.1 | 197.6 | 193.6 | 193.6 | 193.6 | 176.1 | 176.1 | 176.1 | 126.1 | 126.1 | 126.1 | 126.1 | 126.1 | 126.1 | 101.1 | 101.1 | 101.1 | 101.1 | 64 | 64 | 64 | 64 | 18 | 18 | 18 | 18 | 0 | 0 | 0 | 0 | 0 | 0 | 0
393 | SK | Nuclear | SK_Nuclear | 0.33 | 0.00021667 | 0 | 0 |  |  | 0 | 1950 | 1950 | 1950 | 1950 | 1950 | 1950 | 1950 | 1950 | 1950 | 1950 | 1950 | 1950 | 1950 | 1950 | 1950 | 1950 | 1950 | 1950 | 1950 | 1445 | 940 | 940 | 940 | 940 | 940 | 940 | 940 | 940 | 940 | 940 | 940 | 940 | 940 | 940 | 470 | 0
394 | SK | OCGT | SK_OCGT | 0.3692 | 0.0009381 | 0 | 0 |  |  | 0 | 310.958 | 310.958 | 310.958 | 310.958 | 310.958 | 310.958 | 310.958 | 310.958 | 310.958 | 310.958 | 310.958 | 310.958 | 310.958 | 310.958 | 310.958 | 310.958 | 310.958 | 310.958 | 310.958 | 309.933 | 304.688 | 296.998 | 135.882 | 134.517 | 134.006 | 123.147 | 121.439 | 120.369 | 118.613 | 116.527 | 116.055 | 116.055 | 111.135 | 110.79 | 65.79 | 65.16
395 | SK | OCOT | SK_OCOT | 0.3848 | 0.0003081 | 0 | 0 |  |  | 0 | 16.65 | 16.65 | 16.65 | 16.65 | 16.65 | 16.65 | 16.65 | 16.65 | 16.65 | 16.65 | 16.65 | 16.65 | 16.65 | 16.65 | 16.65 | 16.65 | 16.65 | 16.65 | 16.65 | 16.65 | 16.65 | 16.65 | 16.65 | 16.65 | 16.65 | 16.65 | 16.4 | 16.4 | 3.4 | 3.4 | 3.4 | 3.4 | 3.4 | 3.4 | 3.4 | 3.4
396 | SK | OilSteam | SK_OilSteam | 0.411 | 0.00017143 | 0 | 0 |  |  | 0 | 177.4 | 177.4 | 177.4 | 177.4 | 177.4 | 177.4 | 177.4 | 177.4 | 177.4 | 177.4 | 177.4 | 177.4 | 177.4 | 177.4 | 177.4 | 177.4 | 177.4 | 177.4 | 177.4 | 177.4 | 177.4 | 177.4 | 177.4 | 177.4 | 177.4 | 60 | 60 | 60 | 60 | 60 | 60 | 60 | 60 | 60 | 60 | 60
397 | SK | PSP | SK_PSP | 0.75 | 0 | 1 | 8 |  |  | 0 | 1456 | 1456 | 1456 | 1456 | 1456 | 1456 | 1456 | 1456 | 1456 | 1456 | 1456 | 1456 | 1456 | 1456 | 1456 | 1456 | 1456 | 1456 | 1456 | 1456 | 1456 | 1456 | 1456 | 1456 | 1456 | 1456 | 1456 | 1456 | 1456 | 1456 | 1456 | 1456 | 1456 | 1456 | 1456 | 1456
398 | SK | RoR | SK_RoR | 1 | 0 |  |  |  |  | 0 | 2535.21 | 2535.21 | 2535.21 | 2535.21 | 2535.21 | 2535.21 | 2535.21 | 2535.21 | 2535.21 | 2535.21 | 2535.21 | 2535.21 | 2535.21 | 2535.21 | 2535.21 | 2535.21 | 2535.21 | 2535.21 | 2535.21 | 2535.21 | 2535.21 | 2535.21 | 2535.21 | 2535.21 | 2535.21 | 2535.21 | 2535.21 | 2535.21 | 2535.21 | 2535.21 | 2535.21 | 2535.21 | 2535.21 | 2535.21 | 2535.21 | 2535.21
399 | SK | Solar 1 | SK_Solar 1 | 1 | 0 | 0 | 0 |  |  | 0 | 534 | 533.9989 | 62.912 | 62.912 | 62.912 | 62.912 | 62.912 | 62.912 | 62.912 | 62.912 | 60.812 | 60.812 | 60.812 | 60.812 | 60.812 | 60.812 | 60.812 | 60.812 | 60.812 | 60.812 | 39.021 | 0 | 0 | 0 | 0 | 0 | 0 | 0 | 0 | 0 | 0 | 0 | 0 | 0 | 0 | 0
400 | SK | Waste | SK_Waste | 1 | 0 | 0 | 0 |  |  | 0 | 36.74 | 36.74 | 36.74 | 36.74 | 36.74 | 36.74 | 36.74 | 36.74 | 36.74 | 36.74 | 36.74 | 36.74 | 36.74 | 36.74 | 36.74 | 36.74 | 36.74 | 36.74 | 36.74 | 36.74 | 36.74 | 36.74 | 36.74 | 36.74 | 36.74 | 36.74 | 36.74 | 36.74 | 36.74 | 36.74 | 36.74 | 36.74 | 36.74 | 36.74 | 36.74 | 36.74
401 | SK | Wind onshore 1 | SK_Wind onshore 1 | 1 | 0 | 0 | 0 |  |  | 0 | 3.14 | 3.14 | 3.1399 | 3.1395 | 3.1384 | 3.1361 | 3.1319 | 3.1249 | 3.1143 | 3.0988 | 3.0772 | 3.0481 | 3.0098 | 2.9606 | 2.8987 | 2.8221 | 2.7284 | 2.6155 | 2.4808 | 2.3216 | 2.1352 | 1.9187 | 1.6689 | 1.3826 | 1.0564 | 0.68688 | 0.27019 | 0 | 0 | 0 | 0 | 0 | 0 | 0 | 0 | 0
402 | UK | Biomass | UK_Biomass | 0.38 | 0 | 0 | 0 |  |  | 0 | 2633 | 2632.9947 | 2632.9157 | 2632.5735 | 2631.6519 | 2629.7087 | 2626.1753 | 2620.3563 | 2611.4305 | 2598.4498 | 2580.34 | 2555.9005 | 2523.8042 | 2482.5978 | 2430.7013 | 2366.4088 | 2287.8874 | 2193.1784 | 2080.1964 | 1946.7296 | 1790.44 | 1608.8631 | 1399.4079 | 1159.3573 | 885.8676 | 575.9688 | 226.5644 | 0 | 0 | 0 | 0 | 0 | 0 | 0 | 0 | 0
403 | UK | CCGT | UK_CCGT | 0.53239 | 0.0023819 | 0 | 0 |  |  | 0 | 34430 | 34423.8633 | 34423.8633 | 34423.8633 | 34423.8633 | 34423.8633 | 34423.8633 | 34423.8633 | 34396.7205 | 34396.7205 | 34396.7205 | 34392.59 | 34382.6298 | 34382.6298 | 34379.3254 | 34379.3254 | 34379.3254 | 34302.0272 | 33501.1233 | 31344.9869 | 30414.34 | 26312.46 | 25102.2414 | 22569.6923 | 20929.5539 | 18408.8827 | 16060.799 | 14790.748 | 13552.7964 | 11678.7572 | 11144.1604 | 11144.1604 | 11144.1604 | 11144.1604 | 9598.1961 | 5522.987
404 | UK | Coal | UK_Coal | 0.39472 | 0.0024114 | 0 | 0 |  |  | 0 | 16472 | 13736.9507 | 11808.687 | 11808.687 | 9880.4233 | 9880.4233 | 8877.7262 | 7875.029 | 7875.029 | 5329.7209 | 2784.4128 | 239.1047 | 239.1047 | 215.9655 | 185.1133 | 146.548 | 0 | 0 | 0 | 0 | 0 | 0 | 0 | 0 | 0 | 0 | 0 | 0 | 0 | 0 | 0 | 0 | 0 | 0 | 0 | 0
405 | UK | CSP | UK_CSP | 1 | 0 | 0 | 0 |  |  | 0 | 1.02 | 1.02 | 1.02 | 1.02 | 1.02 | 1.02 | 1.02 | 1.02 | 1.02 | 1.02 | 1.02 | 1.02 | 1.02 | 1.02 | 1.02 | 1.02 | 1.02 | 1.02 | 1.02 | 1.02 | 1.02 | 1.02 | 1.02 | 1.02 | 1.02 | 1.02 | 1.02 | 1.02 | 1.02 | 0 | 0 | 0 | 0 | 0 | 0 | 0
406 | UK | GasSteam | UK_GasSteam | 0.40134 | -0.0001869 | 0 | 0 |  |  | 0 | 1571.93 | 1528.93 | 1528.93 | 1528.93 | 868.93 | 845.93 | 184.53 | 184.53 | 170.53 | 160.53 | 159.57 | 159.57 | 159.57 | 159.57 | 139.57 | 139.57 | 133.57 | 132 | 132 | 132 | 121.9 | 121.9 | 121.9 | 109.6 | 101.5 | 62.5 | 4.5 | 4.5 | 4.5 | 4.5 | 0 | 0 | 0 | 0 | 0 | 0
407 | UK | Geothermal | UK_Geothermal | 1 | 0 | 0 | 0 |  |  | 0 | 3 | 3 | 3 | 3 | 3 | 3 | 3 | 3 | 3 | 3 | 3 | 3 | 3 | 3 | 3 | 3 | 3 | 3 | 3 | 3 | 3 | 3 | 3 | 3 | 3 | 3 | 3 | 3 | 3 | 3 | 3 | 3 | 3 | 3 | 3 | 0
408 | UK | Nuclear | UK_Nuclear | 0.33 | 0.00035952 | 0 | 0 |  |  | 0 | 11314 | 11314 | 11314 | 11314 | 11314 | 11314 | 10644 | 10644 | 10644 | 10644 | 10644 | 9324 | 8004 | 8004 | 8004 | 8004 | 8004 | 8004 | 8004 | 6024 | 4704 | 4044 | 4044 | 2002 | 1320 | 1320 | 1320 | 1320 | 1320 | 1320 | 0 | 0 | 0 | 0 | 0 | 0
409 | UK | OCGT | UK_OCGT | 0.37242 | 0.00073339 | 0 | 0 |  |  | 0 | 3280.836 | 3280.836 | 3280.836 | 3261.536 | 3261.536 | 3261.536 | 3232.136 | 3232.136 | 3205.036 | 3200.896 | 3159.471 | 3093.696 | 3067.496 | 3062.873 | 3046.597 | 3024.503 | 2973.743 | 2942.812 | 2900.128 | 2747.802 | 2655.254 | 2557.317 | 2419.692 | 2125.943 | 1816.761 | 858.276 | 665.813 | 558.335 | 324.979 | 280.164 | 233.523 | 215.301 | 204.987 | 132.45 | 95.116 | 72.262
410 | UK | OCOT | UK_OCOT | 0.33144 | 0.0017451 | 0 | 0 |  |  | 0 | 2029.755 | 1807.255 | 1733.755 | 1733.755 | 1605.755 | 1525.355 | 1343.355 | 1147.855 | 1140.455 | 1118.055 | 1100.757 | 1097.867 | 1097.867 | 1080.507 | 1059.349 | 1037.109 | 993.509 | 974.884 | 964.551 | 941.542 | 915.442 | 772.81 | 750.315 | 729.975 | 701.44 | 401.858 | 369.16 | 349.96 | 340.36 | 324.91 | 322.66 | 322.66 | 322.66 | 322.5 | 237 | 214.8
411 | UK | OilSteam | SE_Reservoir | 1 | 0 | 0 | 7406 |  |  | 0 | 142.88 | 142.88 | 142.88 | 142.88 | 142.88 | 142.88 | 142.88 | 142.88 | 142.88 | 142.88 | 142.88 | 108.18 | 92.4 | 77.8 | 50.8 | 50.8 | 33.8 | 33.8 | 31 | 31 | 31 | 31 | 31 | 31 | 31 | 0 | 0 | 0 | 0 | 0 | 0 | 0 | 0 | 0 | 0 | 0
412 | UK | PSP | UK_PSP | 0.75 | 0 | 1 | 8 |  |  | 0 | 3489.9 | 3489.9 | 3489.9 | 3489.9 | 3489.9 | 3489.9 | 3489.9 | 3489.9 | 3489.9 | 3489.9 | 3489.9 | 3489.9 | 3489.9 | 3489.9 | 3489.9 | 3489.9 | 3489.9 | 3489.9 | 3489.9 | 3489.9 | 3489.9 | 3489.9 | 3489.9 | 3489.9 | 3489.9 | 3489.9 | 3489.9 | 3489.9 | 3489.9 | 3489.9 | 3489.9 | 3489.9 | 3489.9 | 3489.9 | 3489.9 | 3489.9
413 | UK | RoR | UK_RoR | 1 | 0 |  |  |  |  | 0 | 1122 | 1122 | 1122 | 1122 | 1122 | 1122 | 1122 | 1122 | 1122 | 1122 | 1122 | 1122 | 1122 | 1122 | 1122 | 1122 | 1122 | 1122 | 1122 | 1122 | 1122 | 1122 | 1122 | 1122 | 1122 | 1122 | 1122 | 1122 | 1122 | 1122 | 1122 | 1122 | 1122 | 1122 | 1122 | 1122
415 | UK | Solar 1 | UK_Solar 1 | 1 | 0 | 0 | 0 |  |  | 0 | 0 | 0 | 0 | 0 | 0 | 0 | 0 | 0 | 0 | 0 | 0 | 0 | 0 | 0 | 0 | 0 | 0 | 0 | 0 | 0 | 0 | 0 | 0 | 0 | 0 | 0 | 0 | 0 | 0 | 0 | 0 | 0 | 0 | 0 | 0 | 0
416 | UK | Tidal | UK_Tidal | 1 | 0 | 0 | 0 |  |  | 0 | 7.83 | 7.83 | 7.83 | 7.83 | 7.83 | 7.83 | 7.83 | 7.83 | 7.83 | 7.83 | 7.83 | 7.83 | 7.83 | 7.83 | 7.83 | 7.83 | 7.83 | 7.83 | 7.83 | 7.83 | 7.83 | 7.83 | 7.83 | 7.83 | 7.83 | 7.83 | 7.83 | 7.83 | 7.83 | 7.83 | 7.83 | 7.83 | 7.83 | 7.83 | 7.83 | 7.33
417 | UK | Waste | UK_Waste | 1 | 0 | 0 | 0 |  |  | 0 | 745.13 | 745.13 | 745.13 | 745.13 | 695.13 | 695.13 | 695.13 | 695.13 | 695.13 | 695.13 | 695.13 | 695.13 | 695.13 | 695.13 | 695.13 | 695.13 | 695.13 | 695.13 | 695.13 | 695.13 | 695.13 | 695.13 | 695.13 | 695.13 | 695.13 | 695.13 | 695.13 | 682.23 | 650.73 | 619.73 | 619.23 | 591.23 | 578.73 | 536.33 | 501.15 | 485.05
418 | UK | Wind offshore 1 | UK_Wind offshore 1 | 1 | 0 | 0 | 0 |  |  | 0 | 4320 | 4319.9914 | 4319.8618 | 4319.3002 | 4317.7882 | 4314.6 | 4308.8026 | 4299.2554 | 4284.6106 | 4263.313 | 4233.6 | 4193.5018 | 4140.841 | 4073.233 | 3988.0858 | 3882.6 | 3753.769 | 3598.3786 | 3413.0074 | 3194.0266 | 2937.6 | 2639.6842 | 2296.0282 | 1902.1738 | 1453.4554 | 945 | 371.7274 | 0 | 0 | 0 | 0 | 0 | 0 | 0 | 0 | 0
419 | UK | Wind onshore 1 | UK_Wind onshore 1 | 1 | 0 | 0 | 0 |  |  | 0 | 4894 | 4893.9902 | 4893.8434 | 4893.2072 | 4891.4943 | 4887.8825 | 4881.3148 | 4870.499 | 4853.9084 | 4829.7809 | 4796.12 | 4750.6939 | 4691.036 | 4614.4449 | 4517.9842 | 4398.4825 | 4252.5336 | 4076.4965 | 3866.4949 | 3618.4181 | 3327.92 | 2990.42 | 2601.1023 | 2154.9163 | 1646.5765 | 1070.5625 | 421.1189 | 0 | 0 | 0 | 0 | 0 | 0 | 0 | 0 | 0
420 | BA | Wind onshore 1 | BA_Wind onshore 1 | 1 | 0 | 0 | 0 |  |  | 0 | 190 | 189.9996 | 189.9939 | 189.9692 | 189.9027 | 189.7625 | 189.5075 | 189.0876 | 188.4435 | 187.5068 | 186.2 | 184.4364 | 182.1203 | 179.1468 | 175.4019 | 170.7625 | 165.0963 | 158.262 | 150.1091 | 140.478 | 129.2 | 116.0972 | 100.9827 | 83.6604 | 63.9251 | 41.5625 | 16.3491 | 0 | 0 | 0 | 0 | 0 | 0 | 0 | 0 | 0
421 | DE | GasSteam | Heizkraftwerk Heizkraftwerk | 0 | 0 | 0 | 0 | 0 | 2012 | 1 | 0 | 0 | 0 | 0 | 0 | 0 | 0 | 0 | 0 | 0 | 0 | 0 | 0 | 0 | 0 | 0 | 0 | 0 | 0 | 0 | 0 | 0 | 0 | 0 | 0 | 0 | 0 | 0 | 0 | 0 | 0 | 0 | 0 | 0 | 0 | 0
422 | DE | RoR | Heimbach | 0.8 | 0 | 0 | 0 | 1905 | 2105 | 0 | 16 | 16 | 16 | 16 | 16 | 16 | 16 | 16 | 16 | 16 | 16 | 16 | 16 | 16 | 16 | 16 | 16 | 16 | 16 | 16 | 16 | 16 | 16 | 16 | 16 | 16 | 16 | 16 | 16 | 16 | 16 | 16 | 16 | 16 | 16 | 16
423 | DE | GasSteam | Heizkraftwerk Bomlitz | 0.2882 | 0 | 0 | 0 | 1912 | 1952 | 1 | 0 | 0 | 0 | 0 | 0 | 0 | 0 | 0 | 0 | 0 | 0 | 0 | 0 | 0 | 0 | 0 | 0 | 0 | 0 | 0 | 0 | 0 | 0 | 0 | 0 | 0 | 0 | 0 | 0 | 0 | 0 | 0 | 0 | 0 | 0 | 0
424 | DE | Waste | Enertec Hameln Linien 1,3,4 | 0.33 | 0 | 0 | 0 | 1912 | 1962 | 1 | 0 | 0 | 0 | 0 | 0 | 0 | 0 | 0 | 0 | 0 | 0 | 0 | 0 | 0 | 0 | 0 | 0 | 0 | 0 | 0 | 0 | 0 | 0 | 0 | 0 | 0 | 0 | 0 | 0 | 0 | 0 | 0 | 0 | 0 | 0 | 0
425 | DE | RoR | Werkskraftwerk Sappi Alfeld Wasserturbine | 0.8 | 0 | 0 | 0 | 1912 | 2112 | 0 | 0.1 | 0.1 | 0.1 | 0.1 | 0.1 | 0.1 | 0.1 | 0.1 | 0.1 | 0.1 | 0.1 | 0.1 | 0.1 | 0.1 | 0.1 | 0.1 | 0.1 | 0.1 | 0.1 | 0.1 | 0.1 | 0.1 | 0.1 | 0.1 | 0.1 | 0.1 | 0.1 | 0.1 | 0.1 | 0.1 | 0.1 | 0.1 | 0.1 | 0.1 | 0.1 | 0.1
426 | DE | RoR | KW Wyhlen KW Wyhlen | 0.8 | 0 | 0 | 0 | 1912 | 2112 | 0 | 37.9 | 37.9 | 37.9 | 37.9 | 37.9 | 37.9 | 37.9 | 37.9 | 37.9 | 37.9 | 37.9 | 37.9 | 37.9 | 37.9 | 37.9 | 37.9 | 37.9 | 37.9 | 37.9 | 37.9 | 37.9 | 37.9 | 37.9 | 37.9 | 37.9 | 37.9 | 37.9 | 37.9 | 37.9 | 37.9 | 37.9 | 37.9 | 37.9 | 37.9 | 37.9 | 37.9
427 | DE | RoR | Hemfurth Hemfurth | 0.8 | 0 | 0 | 0 | 1915 | 2115 | 0 | 20 | 20 | 20 | 20 | 20 | 20 | 20 | 20 | 20 | 20 | 20 | 20 | 20 | 20 | 20 | 20 | 20 | 20 | 20 | 20 | 20 | 20 | 20 | 20 | 20 | 20 | 20 | 20 | 20 | 20 | 20 | 20 | 20 | 20 | 20 | 20
428 | DE | RoR | Rudolf-Fettweis-Werk Forb/ Murgwerk | 0.8 | 0 | 0 | 0 | 1918 | 2118 | 0 | 22 | 22 | 22 | 22 | 22 | 22 | 22 | 22 | 22 | 22 | 22 | 22 | 22 | 22 | 22 | 22 | 22 | 22 | 22 | 22 | 22 | 22 | 22 | 22 | 22 | 22 | 22 | 22 | 22 | 22 | 22 | 22 | 22 | 22 | 22 | 22
429 | DE | CCGT | Obernburg 2 | 0.18 | 0 | 0 | 0 | 1920 | 1960 | 1 | 0 | 0 | 0 | 0 | 0 | 0 | 0 | 0 | 0 | 0 | 0 | 0 | 0 | 0 | 0 | 0 | 0 | 0 | 0 | 0 | 0 | 0 | 0 | 0 | 0 | 0 | 0 | 0 | 0 | 0 | 0 | 0 | 0 | 0 | 0 | 0
430 | DE | RoR | Kraftwerk 3 | 0.8 | 0 | 0 | 0 | 1920 | 2120 | 0 | 18.5 | 18.5 | 18.5 | 18.5 | 18.5 | 18.5 | 18.5 | 18.5 | 18.5 | 18.5 | 18.5 | 18.5 | 18.5 | 18.5 | 18.5 | 18.5 | 18.5 | 18.5 | 18.5 | 18.5 | 18.5 | 18.5 | 18.5 | 18.5 | 18.5 | 18.5 | 18.5 | 18.5 | 18.5 | 18.5 | 18.5 | 18.5 | 18.5 | 18.5 | 18.5 | 18.5
431 | DE | RoR | Meitingen | 0.8 | 0 | 0 | 0 | 1922 | 2122 | 0 | 11.3 | 11.3 | 11.3 | 11.3 | 11.3 | 11.3 | 11.3 | 11.3 | 11.3 | 11.3 | 11.3 | 11.3 | 11.3 | 11.3 | 11.3 | 11.3 | 11.3 | 11.3 | 11.3 | 11.3 | 11.3 | 11.3 | 11.3 | 11.3 | 11.3 | 11.3 | 11.3 | 11.3 | 11.3 | 11.3 | 11.3 | 11.3 | 11.3 | 11.3 | 11.3 | 11.3
432 | DE | RoR | Alzwerke GmbH Alzwerk | 0.8 | 0 | 0 | 0 | 1922 | 2122 | 0 | 45 | 45 | 45 | 45 | 45 | 45 | 45 | 45 | 45 | 45 | 45 | 45 | 45 | 45 | 45 | 45 | 45 | 45 | 45 | 45 | 45 | 45 | 45 | 45 | 45 | 45 | 45 | 45 | 45 | 45 | 45 | 45 | 45 | 45 | 45 | 45
433 | DE | RoR | Tannheim Tannheim | 0.8 | 0 | 0 | 0 | 1923 | 2123 | 0 | 12.3 | 12.3 | 12.3 | 12.3 | 12.3 | 12.3 | 12.3 | 12.3 | 12.3 | 12.3 | 12.3 | 12.3 | 12.3 | 12.3 | 12.3 | 12.3 | 12.3 | 12.3 | 12.3 | 12.3 | 12.3 | 12.3 | 12.3 | 12.3 | 12.3 | 12.3 | 12.3 | 12.3 | 12.3 | 12.3 | 12.3 | 12.3 | 12.3 | 12.3 | 12.3 | 12.3
434 | DE | RoR | Mühltal Mühltal | 0.8 | 0 | 0 | 0 | 1924 | 2124 | 0 | 11.2 | 11.2 | 11.2 | 11.2 | 11.2 | 11.2 | 11.2 | 11.2 | 11.2 | 11.2 | 11.2 | 11.2 | 11.2 | 11.2 | 11.2 | 11.2 | 11.2 | 11.2 | 11.2 | 11.2 | 11.2 | 11.2 | 11.2 | 11.2 | 11.2 | 11.2 | 11.2 | 11.2 | 11.2 | 11.2 | 11.2 | 11.2 | 11.2 | 11.2 | 11.2 | 11.2
435 | DE | RoR | Aufkirchen Aufkirchen | 0.8 | 0 | 0 | 0 | 1924 | 2124 | 0 | 27 | 27 | 27 | 27 | 27 | 27 | 27 | 27 | 27 | 27 | 27 | 27 | 27 | 27 | 27 | 27 | 27 | 27 | 27 | 27 | 27 | 27 | 27 | 27 | 27 | 27 | 27 | 27 | 27 | 27 | 27 | 27 | 27 | 27 | 27 | 27
436 | DE | RoR | Töging | 0.8 | 0 | 0 | 0 | 1924 | 2124 | 0 | 85.3 | 85.3 | 85.3 | 85.3 | 85.3 | 85.3 | 85.3 | 85.3 | 85.3 | 85.3 | 85.3 | 85.3 | 85.3 | 85.3 | 85.3 | 85.3 | 85.3 | 85.3 | 85.3 | 85.3 | 85.3 | 85.3 | 85.3 | 85.3 | 85.3 | 85.3 | 85.3 | 85.3 | 85.3 | 85.3 | 85.3 | 85.3 | 85.3 | 85.3 | 85.3 | 85.3
437 | DE | Reservoir | Walchensee Walchensee | 0.8 | 0 | 0 | 8 | 1924 | 2124 | 0 | 124 | 124 | 124 | 124 | 124 | 124 | 124 | 124 | 124 | 124 | 124 | 124 | 124 | 124 | 124 | 124 | 124 | 124 | 124 | 124 | 124 | 124 | 124 | 124 | 124 | 124 | 124 | 124 | 124 | 124 | 124 | 124 | 124 | 124 | 124 | 124
438 | DE | RoR | Eitting Eitting | 0.8 | 0 | 0 | 0 | 1925 | 2125 | 0 | 26 | 26 | 26 | 26 | 26 | 26 | 26 | 26 | 26 | 26 | 26 | 26 | 26 | 26 | 26 | 26 | 26 | 26 | 26 | 26 | 26 | 26 | 26 | 26 | 26 | 26 | 26 | 26 | 26 | 26 | 26 | 26 | 26 | 26 | 26 | 26
439 | DE | RoR | Rudolf-Fettweis-Werk Pumpspeicherkraftwerk Schwarzenbachwerk | 0.8 | 0 | 0 | 0 | 1926 | 2126 | 0 | 43 | 43 | 43 | 43 | 43 | 43 | 43 | 43 | 43 | 43 | 43 | 43 | 43 | 43 | 43 | 43 | 43 | 43 | 43 | 43 | 43 | 43 | 43 | 43 | 43 | 43 | 43 | 43 | 43 | 43 | 43 | 43 | 43 | 43 | 43 | 43
440 | DE | RoR | Dettingen Dettingen | 0.8 | 0 | 0 | 0 | 1927 | 2127 | 0 | 11 | 11 | 11 | 11 | 11 | 11 | 11 | 11 | 11 | 11 | 11 | 11 | 11 | 11 | 11 | 11 | 11 | 11 | 11 | 11 | 11 | 11 | 11 | 11 | 11 | 11 | 11 | 11 | 11 | 11 | 11 | 11 | 11 | 11 | 11 | 11
441 | DE | RoR | Kachlet Kachlet | 0.8 | 0 | 0 | 0 | 1927 | 2127 | 0 | 53.7 | 53.7 | 53.7 | 53.7 | 53.7 | 53.7 | 53.7 | 53.7 | 53.7 | 53.7 | 53.7 | 53.7 | 53.7 | 53.7 | 53.7 | 53.7 | 53.7 | 53.7 | 53.7 | 53.7 | 53.7 | 53.7 | 53.7 | 53.7 | 53.7 | 53.7 | 53.7 | 53.7 | 53.7 | 53.7 | 53.7 | 53.7 | 53.7 | 53.7 | 53.7 | 53.7
442 | DE | OCGT | Oxea GmbH | 0.33 | 0 | 0 | 0 | 1929 | 1969 | 1 | 0 | 0 | 0 | 0 | 0 | 0 | 0 | 0 | 0 | 0 | 0 | 0 | 0 | 0 | 0 | 0 | 0 | 0 | 0 | 0 | 0 | 0 | 0 | 0 | 0 | 0 | 0 | 0 | 0 | 0 | 0 | 0 | 0 | 0 | 0 | 0
443 | DE | RoR | Pfrombach Pfrombach | 0.8 | 0 | 0 | 0 | 1929 | 2129 | 0 | 22.3 | 22.3 | 22.3 | 22.3 | 22.3 | 22.3 | 22.3 | 22.3 | 22.3 | 22.3 | 22.3 | 22.3 | 22.3 | 22.3 | 22.3 | 22.3 | 22.3 | 22.3 | 22.3 | 22.3 | 22.3 | 22.3 | 22.3 | 22.3 | 22.3 | 22.3 | 22.3 | 22.3 | 22.3 | 22.3 | 22.3 | 22.3 | 22.3 | 22.3 | 22.3 | 22.3
444 | DE | RoR | Uppenborn 1 1 | 0.8 | 0 | 0 | 0 | 1930 | 2130 | 0 | 25 | 25 | 25 | 25 | 25 | 25 | 25 | 25 | 25 | 25 | 25 | 25 | 25 | 25 | 25 | 25 | 25 | 25 | 25 | 25 | 25 | 25 | 25 | 25 | 25 | 25 | 25 | 25 | 25 | 25 | 25 | 25 | 25 | 25 | 25 | 25
445 | DE | RoR | Rheinkraftwerk Ryburg-Schwörstadt Ryburg-Schwörstadt | 0.8 | 0 | 0 | 0 | 1931 | 2131 | 0 | 30 | 30 | 30 | 30 | 30 | 30 | 30 | 30 | 30 | 30 | 30 | 30 | 30 | 30 | 30 | 30 | 30 | 30 | 30 | 30 | 30 | 30 | 30 | 30 | 30 | 30 | 30 | 30 | 30 | 30 | 30 | 30 | 30 | 30 | 30 | 30
446 | DE | PSP | Häusern Häusern | 0.75 | 0 | 8 | 8 | 1931 | 2131 | 0 | 100 | 100 | 100 | 100 | 100 | 100 | 100 | 100 | 100 | 100 | 100 | 100 | 100 | 100 | 100 | 100 | 100 | 100 | 100 | 100 | 100 | 100 | 100 | 100 | 100 | 100 | 100 | 100 | 100 | 100 | 100 | 100 | 100 | 100 | 100 | 100
447 | DE | PSP | Waldeck1/Bringhausen Waldeck1/Bringhausen | 0.75 | 0 | 8 | 8 | 1931 | 2131 | 0 | 143 | 143 | 143 | 143 | 143 | 143 | 143 | 143 | 143 | 143 | 143 | 143 | 143 | 143 | 143 | 143 | 143 | 143 | 143 | 143 | 143 | 143 | 143 | 143 | 143 | 143 | 143 | 143 | 143 | 143 | 143 | 143 | 143 | 143 | 143 | 143
448 | DE | RoR | Bleiloch PSS B | 0.8 | 0 | 0 | 0 | 1932 | 2132 | 0 | 0 | 0 | 0 | 0 | 0 | 0 | 0 | 0 | 0 | 0 | 0 | 0 | 0 | 0 | 0 | 0 | 0 | 0 | 0 | 0 | 0 | 0 | 0 | 0 | 0 | 0 | 0 | 0 | 0 | 0 | 0 | 0 | 0 | 0 | 0 | 0
449 | DE | RoR | Bleiloch PSS A | 0.8 | 0 | 0 | 0 | 1932 | 2132 | 0 | 79.8 | 79.8 | 79.8 | 79.8 | 79.8 | 79.8 | 79.8 | 79.8 | 79.8 | 79.8 | 79.8 | 79.8 | 79.8 | 79.8 | 79.8 | 79.8 | 79.8 | 79.8 | 79.8 | 79.8 | 79.8 | 79.8 | 79.8 | 79.8 | 79.8 | 79.8 | 79.8 | 79.8 | 79.8 | 79.8 | 79.8 | 79.8 | 79.8 | 79.8 | 79.8 | 79.8
450 | DE | RoR | RADAG | 0.8 | 0 | 0 | 0 | 1933 | 2133 | 0 | 79.5 | 79.5 | 79.5 | 79.5 | 79.5 | 79.5 | 79.5 | 79.5 | 79.5 | 79.5 | 79.5 | 79.5 | 79.5 | 79.5 | 79.5 | 79.5 | 79.5 | 79.5 | 79.5 | 79.5 | 79.5 | 79.5 | 79.5 | 79.5 | 79.5 | 79.5 | 79.5 | 79.5 | 79.5 | 79.5 | 79.5 | 79.5 | 79.5 | 79.5 | 79.5 | 79.5
451 | DE | Lignite | Deuben | 0.2464 | 0 | 0 | 0 | 1936 | 1981 | 1 | 0 | 0 | 0 | 0 | 0 | 0 | 0 | 0 | 0 | 0 | 0 | 0 | 0 | 0 | 0 | 0 | 0 | 0 | 0 | 0 | 0 | 0 | 0 | 0 | 0 | 0 | 0 | 0 | 0 | 0 | 0 | 0 | 0 | 0 | 0 | 0
452 | DE | RoR | Schwammenauel | 0.8 | 0 | 0 | 0 | 1938 | 2138 | 0 | 14 | 14 | 14 | 14 | 14 | 14 | 14 | 14 | 14 | 14 | 14 | 14 | 14 | 14 | 14 | 14 | 14 | 14 | 14 | 14 | 14 | 14 | 14 | 14 | 14 | 14 | 14 | 14 | 14 | 14 | 14 | 14 | 14 | 14 | 14 | 14
453 | DE | RoR | Rheinkraftwerk Reckingen Reckingen | 0.8 | 0 | 0 | 0 | 1938 | 2138 | 0 | 19 | 19 | 19 | 19 | 19 | 19 | 19 | 19 | 19 | 19 | 19 | 19 | 19 | 19 | 19 | 19 | 19 | 19 | 19 | 19 | 19 | 19 | 19 | 19 | 19 | 19 | 19 | 19 | 19 | 19 | 19 | 19 | 19 | 19 | 19 | 19
454 | DE | RoR | Wasserburg | 0.8 | 0 | 0 | 0 | 1938 | 2138 | 0 | 24.1 | 24.1 | 24.1 | 24.1 | 24.1 | 24.1 | 24.1 | 24.1 | 24.1 | 24.1 | 24.1 | 24.1 | 24.1 | 24.1 | 24.1 | 24.1 | 24.1 | 24.1 | 24.1 | 24.1 | 24.1 | 24.1 | 24.1 | 24.1 | 24.1 | 24.1 | 24.1 | 24.1 | 24.1 | 24.1 | 24.1 | 24.1 | 24.1 | 24.1 | 24.1 | 24.1
455 | DE | RoR | Gars | 0.8 | 0 | 0 | 0 | 1938 | 2138 | 0 | 25 | 25 | 25 | 25 | 25 | 25 | 25 | 25 | 25 | 25 | 25 | 25 | 25 | 25 | 25 | 25 | 25 | 25 | 25 | 25 | 25 | 25 | 25 | 25 | 25 | 25 | 25 | 25 | 25 | 25 | 25 | 25 | 25 | 25 | 25 | 25
456 | DE | RoR | Teufelsbruck | 0.8 | 0 | 0 | 0 | 1938 | 2138 | 0 | 25 | 25 | 25 | 25 | 25 | 25 | 25 | 25 | 25 | 25 | 25 | 25 | 25 | 25 | 25 | 25 | 25 | 25 | 25 | 25 | 25 | 25 | 25 | 25 | 25 | 25 | 25 | 25 | 25 | 25 | 25 | 25 | 25 | 25 | 25 | 25
457 | DE | Coal | Kraftwerk I Dampfwirtschaft (6 Einzelturbinen) | 0.2725 | 0 | 0 | 0 | 1939 | 1979 | 1 | 0 | 0 | 0 | 0 | 0 | 0 | 0 | 0 | 0 | 0 | 0 | 0 | 0 | 0 | 0 | 0 | 0 | 0 | 0 | 0 | 0 | 0 | 0 | 0 | 0 | 0 | 0 | 0 | 0 | 0 | 0 | 0 | 0 | 0 | 0 | 0
458 | DE | OCGT | Kraftwerk Salzgitter AB | 0.33 | 0 | 0 | 0 | 1939 | 1979 | 1 | 0 | 0 | 0 | 0 | 0 | 0 | 0 | 0 | 0 | 0 | 0 | 0 | 0 | 0 | 0 | 0 | 0 | 0 | 0 | 0 | 0 | 0 | 0 | 0 | 0 | 0 | 0 | 0 | 0 | 0 | 0 | 0 | 0 | 0 | 0 | 0
459 | DE | RoR | Ering Ering | 0.8 | 0 | 0 | 0 | 1942 | 2142 | 0 | 36.5 | 36.5 | 36.5 | 36.5 | 36.5 | 36.5 | 36.5 | 36.5 | 36.5 | 36.5 | 36.5 | 36.5 | 36.5 | 36.5 | 36.5 | 36.5 | 36.5 | 36.5 | 36.5 | 36.5 | 36.5 | 36.5 | 36.5 | 36.5 | 36.5 | 36.5 | 36.5 | 36.5 | 36.5 | 36.5 | 36.5 | 36.5 | 36.5 | 36.5 | 36.5 | 36.5
460 | DE | PSP | Witznau Witznau | 0.75 | 0 | 8 | 8 | 1943 | 2143 | 0 | 220 | 220 | 220 | 220 | 220 | 220 | 220 | 220 | 220 | 220 | 220 | 220 | 220 | 220 | 220 | 220 | 220 | 220 | 220 | 220 | 220 | 220 | 220 | 220 | 220 | 220 | 220 | 220 | 220 | 220 | 220 | 220 | 220 | 220 | 220 | 220
461 | DE | RoR | Egglfing Egglfing | 0.8 | 0 | 0 | 0 | 1944 | 2144 | 0 | 40.4 | 40.4 | 40.4 | 40.4 | 40.4 | 40.4 | 40.4 | 40.4 | 40.4 | 40.4 | 40.4 | 40.4 | 40.4 | 40.4 | 40.4 | 40.4 | 40.4 | 40.4 | 40.4 | 40.4 | 40.4 | 40.4 | 40.4 | 40.4 | 40.4 | 40.4 | 40.4 | 40.4 | 40.4 | 40.4 | 40.4 | 40.4 | 40.4 | 40.4 | 40.4 | 40.4
462 | DE | GasSteam | Werkskraftwerk Sappi Alfeld Gaskraftwerk | 0.3267 | 0 | 0 | 0 | 1947 | 1987 | 1 | 0 | 0 | 0 | 0 | 0 | 0 | 0 | 0 | 0 | 0 | 0 | 0 | 0 | 0 | 0 | 0 | 0 | 0 | 0 | 0 | 0 | 0 | 0 | 0 | 0 | 0 | 0 | 0 | 0 | 0 | 0 | 0 | 0 | 0 | 0 | 0
463 | DE | GasSteam | Holthausen | 0.3278 | 0 | 0 | 0 | 1948 | 1988 | 1 | 0 | 0 | 0 | 0 | 0 | 0 | 0 | 0 | 0 | 0 | 0 | 0 | 0 | 0 | 0 | 0 | 0 | 0 | 0 | 0 | 0 | 0 | 0 | 0 | 0 | 0 | 0 | 0 | 0 | 0 | 0 | 0 | 0 | 0 | 0 | 0
464 | DE | RoR | Koblenz | 0.8 | 0 | 0 | 0 | 1951 | 2151 | 0 | 16 | 16 | 16 | 16 | 16 | 16 | 16 | 16 | 16 | 16 | 16 | 16 | 16 | 16 | 16 | 16 | 16 | 16 | 16 | 16 | 16 | 16 | 16 | 16 | 16 | 16 | 16 | 16 | 16 | 16 | 16 | 16 | 16 | 16 | 16 | 16
465 | DE | RoR | Niederaichbach Niederaichbach | 0.8 | 0 | 0 | 0 | 1951 | 2151 | 0 | 16.2 | 16.2 | 16.2 | 16.2 | 16.2 | 16.2 | 16.2 | 16.2 | 16.2 | 16.2 | 16.2 | 16.2 | 16.2 | 16.2 | 16.2 | 16.2 | 16.2 | 16.2 | 16.2 | 16.2 | 16.2 | 16.2 | 16.2 | 16.2 | 16.2 | 16.2 | 16.2 | 16.2 | 16.2 | 16.2 | 16.2 | 16.2 | 16.2 | 16.2 | 16.2 | 16.2
466 | DE | RoR | Altheim Altheim | 0.8 | 0 | 0 | 0 | 1951 | 2151 | 0 | 17.8 | 17.8 | 17.8 | 17.8 | 17.8 | 17.8 | 17.8 | 17.8 | 17.8 | 17.8 | 17.8 | 17.8 | 17.8 | 17.8 | 17.8 | 17.8 | 17.8 | 17.8 | 17.8 | 17.8 | 17.8 | 17.8 | 17.8 | 17.8 | 17.8 | 17.8 | 17.8 | 17.8 | 17.8 | 17.8 | 17.8 | 17.8 | 17.8 | 17.8 | 17.8 | 17.8
467 | DE | RoR | Uppenborn 2 2 | 0.8 | 0 | 0 | 0 | 1951 | 2151 | 0 | 18 | 18 | 18 | 18 | 18 | 18 | 18 | 18 | 18 | 18 | 18 | 18 | 18 | 18 | 18 | 18 | 18 | 18 | 18 | 18 | 18 | 18 | 18 | 18 | 18 | 18 | 18 | 18 | 18 | 18 | 18 | 18 | 18 | 18 | 18 | 18
468 | DE | RoR | Neuötting | 0.8 | 0 | 0 | 0 | 1951 | 2151 | 0 | 26.1 | 26.1 | 26.1 | 26.1 | 26.1 | 26.1 | 26.1 | 26.1 | 26.1 | 26.1 | 26.1 | 26.1 | 26.1 | 26.1 | 26.1 | 26.1 | 26.1 | 26.1 | 26.1 | 26.1 | 26.1 | 26.1 | 26.1 | 26.1 | 26.1 | 26.1 | 26.1 | 26.1 | 26.1 | 26.1 | 26.1 | 26.1 | 26.1 | 26.1 | 26.1 | 26.1
469 | DE | PSP | Kraftwerk Waldshut Waldshut | 0.75 | 0 | 8 | 8 | 1951 | 2151 | 0 | 150 | 150 | 150 | 150 | 150 | 150 | 150 | 150 | 150 | 150 | 150 | 150 | 150 | 150 | 150 | 150 | 150 | 150 | 150 | 150 | 150 | 150 | 150 | 150 | 150 | 150 | 150 | 150 | 150 | 150 | 150 | 150 | 150 | 150 | 150 | 150
470 | DE | RoR | Kraftwerksgruppe Pfreimd LWKW Trausnitz | 0.8 | 0 | 0 | 0 | 1952 | 2152 | 0 | 1.8 | 1.8 | 1.8 | 1.8 | 1.8 | 1.8 | 1.8 | 1.8 | 1.8 | 1.8 | 1.8 | 1.8 | 1.8 | 1.8 | 1.8 | 1.8 | 1.8 | 1.8 | 1.8 | 1.8 | 1.8 | 1.8 | 1.8 | 1.8 | 1.8 | 1.8 | 1.8 | 1.8 | 1.8 | 1.8 | 1.8 | 1.8 | 1.8 | 1.8 | 1.8 | 1.8
471 | DE | RoR | Ellgau | 0.8 | 0 | 0 | 0 | 1952 | 2152 | 0 | 9.7 | 9.7 | 9.7 | 9.7 | 9.7 | 9.7 | 9.7 | 9.7 | 9.7 | 9.7 | 9.7 | 9.7 | 9.7 | 9.7 | 9.7 | 9.7 | 9.7 | 9.7 | 9.7 | 9.7 | 9.7 | 9.7 | 9.7 | 9.7 | 9.7 | 9.7 | 9.7 | 9.7 | 9.7 | 9.7 | 9.7 | 9.7 | 9.7 | 9.7 | 9.7 | 9.7
472 | DE | GasSteam | Werk Nordstemmen | 0.3333 | 0 | 0 | 0 | 1953 | 1993 | 1 | 0 | 0 | 0 | 0 | 0 | 0 | 0 | 0 | 0 | 0 | 0 | 0 | 0 | 0 | 0 | 0 | 0 | 0 | 0 | 0 | 0 | 0 | 0 | 0 | 0 | 0 | 0 | 0 | 0 | 0 | 0 | 0 | 0 | 0 | 0 | 0
473 | DE | OCGT | IKW | 0.33 | 0 | 0 | 0 | 1953 | 1993 | 1 | 0 | 0 | 0 | 0 | 0 | 0 | 0 | 0 | 0 | 0 | 0 | 0 | 0 | 0 | 0 | 0 | 0 | 0 | 0 | 0 | 0 | 0 | 0 | 0 | 0 | 0 | 0 | 0 | 0 | 0 | 0 | 0 | 0 | 0 | 0 | 0
474 | DE | RoR | Braunau-Simbach Braunau-Simbach | 0.8 | 0 | 0 | 0 | 1953 | 2153 | 0 | 50 | 50 | 50 | 50 | 50 | 50 | 50 | 50 | 50 | 50 | 50 | 50 | 50 | 50 | 50 | 50 | 50 | 50 | 50 | 50 | 50 | 50 | 50 | 50 | 50 | 50 | 50 | 50 | 50 | 50 | 50 | 50 | 50 | 50 | 50 | 50
475 | DE | RoR | Oberpeiching | 0.8 | 0 | 0 | 0 | 1954 | 2154 | 0 | 11.9 | 11.9 | 11.9 | 11.9 | 11.9 | 11.9 | 11.9 | 11.9 | 11.9 | 11.9 | 11.9 | 11.9 | 11.9 | 11.9 | 11.9 | 11.9 | 11.9 | 11.9 | 11.9 | 11.9 | 11.9 | 11.9 | 11.9 | 11.9 | 11.9 | 11.9 | 11.9 | 11.9 | 11.9 | 11.9 | 11.9 | 11.9 | 11.9 | 11.9 | 11.9 | 11.9
476 | DE | OCGT | HKW West M4 | 0.33 | 0 | 0 | 0 | 1954 | 2016 | 0 | 19.7 | 19.7 | 0 | 0 | 0 | 0 | 0 | 0 | 0 | 0 | 0 | 0 | 0 | 0 | 0 | 0 | 0 | 0 | 0 | 0 | 0 | 0 | 0 | 0 | 0 | 0 | 0 | 0 | 0 | 0 | 0 | 0 | 0 | 0 | 0 | 0
477 | DE | RoR | Roßhaupten Roßhaupten | 0.8 | 0 | 0 | 0 | 1954 | 2154 | 0 | 45.5 | 45.5 | 45.5 | 45.5 | 45.5 | 45.5 | 45.5 | 45.5 | 45.5 | 45.5 | 45.5 | 45.5 | 45.5 | 45.5 | 45.5 | 45.5 | 45.5 | 45.5 | 45.5 | 45.5 | 45.5 | 45.5 | 45.5 | 45.5 | 45.5 | 45.5 | 45.5 | 45.5 | 45.5 | 45.5 | 45.5 | 45.5 | 45.5 | 45.5 | 45.5 | 45.5
478 | DE | Lignite | Weisweiler C | 0.292 | 0 | 0 | 0 | 1955 | 2012 | 1 | 0 | 0 | 0 | 0 | 0 | 0 | 0 | 0 | 0 | 0 | 0 | 0 | 0 | 0 | 0 | 0 | 0 | 0 | 0 | 0 | 0 | 0 | 0 | 0 | 0 | 0 | 0 | 0 | 0 | 0 | 0 | 0 | 0 | 0 | 0 | 0
479 | DE | OCGT | Duisburg Ruhrort 2 Block 2 | 0.33 | 0 | 0 | 0 | 1955 | 1995 | 1 | 0 | 0 | 0 | 0 | 0 | 0 | 0 | 0 | 0 | 0 | 0 | 0 | 0 | 0 | 0 | 0 | 0 | 0 | 0 | 0 | 0 | 0 | 0 | 0 | 0 | 0 | 0 | 0 | 0 | 0 | 0 | 0 | 0 | 0 | 0 | 0
480 | DE | Waste | DT Flingern T4 | 0.33 | 0 | 0 | 0 | 1955 | 2005 | 0 | 0 | 0 | 0 | 0 | 0 | 0 | 0 | 0 | 0 | 0 | 0 | 0 | 0 | 0 | 0 | 0 | 0 | 0 | 0 | 0 | 0 | 0 | 0 | 0 | 0 | 0 | 0 | 0 | 0 | 0 | 0 | 0 | 0 | 0 | 0 | 0
481 | DE | RoR | Rain | 0.8 | 0 | 0 | 0 | 1955 | 2155 | 0 | 10.9 | 10.9 | 10.9 | 10.9 | 10.9 | 10.9 | 10.9 | 10.9 | 10.9 | 10.9 | 10.9 | 10.9 | 10.9 | 10.9 | 10.9 | 10.9 | 10.9 | 10.9 | 10.9 | 10.9 | 10.9 | 10.9 | 10.9 | 10.9 | 10.9 | 10.9 | 10.9 | 10.9 | 10.9 | 10.9 | 10.9 | 10.9 | 10.9 | 10.9 | 10.9 | 10.9
482 | DE | RoR | Obernach Obernach | 0.8 | 0 | 0 | 0 | 1955 | 2155 | 0 | 12.8 | 12.8 | 12.8 | 12.8 | 12.8 | 12.8 | 12.8 | 12.8 | 12.8 | 12.8 | 12.8 | 12.8 | 12.8 | 12.8 | 12.8 | 12.8 | 12.8 | 12.8 | 12.8 | 12.8 | 12.8 | 12.8 | 12.8 | 12.8 | 12.8 | 12.8 | 12.8 | 12.8 | 12.8 | 12.8 | 12.8 | 12.8 | 12.8 | 12.8 | 12.8 | 12.8
483 | DE | RoR | Stammham | 0.8 | 0 | 0 | 0 | 1955 | 2155 | 0 | 23.2 | 23.2 | 23.2 | 23.2 | 23.2 | 23.2 | 23.2 | 23.2 | 23.2 | 23.2 | 23.2 | 23.2 | 23.2 | 23.2 | 23.2 | 23.2 | 23.2 | 23.2 | 23.2 | 23.2 | 23.2 | 23.2 | 23.2 | 23.2 | 23.2 | 23.2 | 23.2 | 23.2 | 23.2 | 23.2 | 23.2 | 23.2 | 23.2 | 23.2 | 23.2 | 23.2
484 | DE | RoR | Jochenstein Jochenstein | 0.8 | 0 | 0 | 0 | 1955 | 2155 | 0 | 66 | 66 | 66 | 66 | 66 | 66 | 66 | 66 | 66 | 66 | 66 | 66 | 66 | 66 | 66 | 66 | 66 | 66 | 66 | 66 | 66 | 66 | 66 | 66 | 66 | 66 | 66 | 66 | 66 | 66 | 66 | 66 | 66 | 66 | 66 | 66
485 | DE | PSP | Kraftwerksgruppe Pfreimd PSKW Reisach | 0.75 | 0 | 8 | 8 | 1955 | 2155 | 0 | 99 | 99 | 99 | 99 | 99 | 99 | 99 | 99 | 99 | 99 | 99 | 99 | 99 | 99 | 99 | 99 | 99 | 99 | 99 | 99 | 99 | 99 | 99 | 99 | 99 | 99 | 99 | 99 | 99 | 99 | 99 | 99 | 99 | 99 | 99 | 99
486 | DE | Coal | Reno De Medici HD - Kraftwerk | 0.315 | 0 | 0 | 0 | 1956 | 1996 | 1 | 0 | 0 | 0 | 0 | 0 | 0 | 0 | 0 | 0 | 0 | 0 | 0 | 0 | 0 | 0 | 0 | 0 | 0 | 0 | 0 | 0 | 0 | 0 | 0 | 0 | 0 | 0 | 0 | 0 | 0 | 0 | 0 | 0 | 0 | 0 | 0
487 | DE | Coal | Shamrock | 0.3175 | 0 | 0 | 0 | 1957 | 2013 | 1 | 0 | 0 | 0 | 0 | 0 | 0 | 0 | 0 | 0 | 0 | 0 | 0 | 0 | 0 | 0 | 0 | 0 | 0 | 0 | 0 | 0 | 0 | 0 | 0 | 0 | 0 | 0 | 0 | 0 | 0 | 0 | 0 | 0 | 0 | 0 | 0
488 | DE | Coal | Kraftwerk L 57 | 0.3175 | 0 | 0 | 0 | 1957 | 1997 | 1 | 0 | 0 | 0 | 0 | 0 | 0 | 0 | 0 | 0 | 0 | 0 | 0 | 0 | 0 | 0 | 0 | 0 | 0 | 0 | 0 | 0 | 0 | 0 | 0 | 0 | 0 | 0 | 0 | 0 | 0 | 0 | 0 | 0 | 0 | 0 | 0
489 | DE | RoR | Niederwartha PSS D | 0.62 | 0 | 0 | 0 | 1957 | 2157 | 0 | 0 | 0 | 0 | 0 | 0 | 0 | 0 | 0 | 0 | 0 | 0 | 0 | 0 | 0 | 0 | 0 | 0 | 0 | 0 | 0 | 0 | 0 | 0 | 0 | 0 | 0 | 0 | 0 | 0 | 0 | 0 | 0 | 0 | 0 | 0 | 0
490 | DE | Lignite | Frimmersdorf C | 0.2968 | 0 | 0 | 0 | 1957 | 2011 | 0 | 0 | 0 | 0 | 0 | 0 | 0 | 0 | 0 | 0 | 0 | 0 | 0 | 0 | 0 | 0 | 0 | 0 | 0 | 0 | 0 | 0 | 0 | 0 | 0 | 0 | 0 | 0 | 0 | 0 | 0 | 0 | 0 | 0 | 0 | 0 | 0
491 | DE | Lignite | Frimmersdorf D | 0.2968 | 0 | 0 | 0 | 1957 | 2011 | 0 | 0 | 0 | 0 | 0 | 0 | 0 | 0 | 0 | 0 | 0 | 0 | 0 | 0 | 0 | 0 | 0 | 0 | 0 | 0 | 0 | 0 | 0 | 0 | 0 | 0 | 0 | 0 | 0 | 0 | 0 | 0 | 0 | 0 | 0 | 0 | 0
492 | DE | RoR | Gummering Gummering | 0.8 | 0 | 0 | 0 | 1957 | 2157 | 0 | 14.8 | 14.8 | 14.8 | 14.8 | 14.8 | 14.8 | 14.8 | 14.8 | 14.8 | 14.8 | 14.8 | 14.8 | 14.8 | 14.8 | 14.8 | 14.8 | 14.8 | 14.8 | 14.8 | 14.8 | 14.8 | 14.8 | 14.8 | 14.8 | 14.8 | 14.8 | 14.8 | 14.8 | 14.8 | 14.8 | 14.8 | 14.8 | 14.8 | 14.8 | 14.8 | 14.8
493 | DE | RoR | Dingolfing Dingolfing | 0.8 | 0 | 0 | 0 | 1957 | 2157 | 0 | 15 | 15 | 15 | 15 | 15 | 15 | 15 | 15 | 15 | 15 | 15 | 15 | 15 | 15 | 15 | 15 | 15 | 15 | 15 | 15 | 15 | 15 | 15 | 15 | 15 | 15 | 15 | 15 | 15 | 15 | 15 | 15 | 15 | 15 | 15 | 15
494 | DE | RoR | Niederwartha PSS C | 0.62 | 0 | 0 | 0 | 1957 | 2157 | 0 | 39.8 | 39.8 | 39.8 | 39.8 | 39.8 | 39.8 | 39.8 | 39.8 | 39.8 | 39.8 | 39.8 | 39.8 | 39.8 | 39.8 | 39.8 | 39.8 | 39.8 | 39.8 | 39.8 | 39.8 | 39.8 | 39.8 | 39.8 | 39.8 | 39.8 | 39.8 | 39.8 | 39.8 | 39.8 | 39.8 | 39.8 | 39.8 | 39.8 | 39.8 | 39.8 | 39.8
495 | DE | PSP | Geesthacht PSS B | 0.75 | 0 | 8 | 8 | 1958 | 2158 | 0 | 0 | 0 | 0 | 0 | 0 | 0 | 0 | 0 | 0 | 0 | 0 | 0 | 0 | 0 | 0 | 0 | 0 | 0 | 0 | 0 | 0 | 0 | 0 | 0 | 0 | 0 | 0 | 0 | 0 | 0 | 0 | 0 | 0 | 0 | 0 | 0
496 | DE | PSP | Geesthacht PSS C | 0.75 | 0 | 8 | 8 | 1958 | 2158 | 0 | 0 | 0 | 0 | 0 | 0 | 0 | 0 | 0 | 0 | 0 | 0 | 0 | 0 | 0 | 0 | 0 | 0 | 0 | 0 | 0 | 0 | 0 | 0 | 0 | 0 | 0 | 0 | 0 | 0 | 0 | 0 | 0 | 0 | 0 | 0 | 0
497 | DE | OCGT | Duisburg Hamborn 3 Block 3 | 0.33 | 0 | 0 | 0 | 1958 | 1998 | 1 | 0 | 0 | 0 | 0 | 0 | 0 | 0 | 0 | 0 | 0 | 0 | 0 | 0 | 0 | 0 | 0 | 0 | 0 | 0 | 0 | 0 | 0 | 0 | 0 | 0 | 0 | 0 | 0 | 0 | 0 | 0 | 0 | 0 | 0 | 0 | 0
498 | DE | PSP | Geesthacht PSS A | 0.75 | 0 | 8 | 8 | 1958 | 2158 | 0 | 119.1 | 119.1 | 119.1 | 119.1 | 119.1 | 119.1 | 119.1 | 119.1 | 119.1 | 119.1 | 119.1 | 119.1 | 119.1 | 119.1 | 119.1 | 119.1 | 119.1 | 119.1 | 119.1 | 119.1 | 119.1 | 119.1 | 119.1 | 119.1 | 119.1 | 119.1 | 119.1 | 119.1 | 119.1 | 119.1 | 119.1 | 119.1 | 119.1 | 119.1 | 119.1 | 119.1
499 | DE | PSP | Happurg Happurg | 0.75 | 0 | 8 | 8 | 1958 | 2158 | 0 | 160 | 160 | 160 | 160 | 160 | 160 | 160 | 160 | 160 | 160 | 160 | 160 | 160 | 160 | 160 | 160 | 160 | 160 | 160 | 160 | 160 | 160 | 160 | 160 | 160 | 160 | 160 | 160 | 160 | 160 | 160 | 160 | 160 | 160 | 160 | 160
500 | DE | Coal | KW Walsum Walsum 7 | 0.3225 | 0 | 0 | 0 | 1959 | 2014 | 0 | 0 | 0 | 0 | 0 | 0 | 0 | 0 | 0 | 0 | 0 | 0 | 0 | 0 | 0 | 0 | 0 | 0 | 0 | 0 | 0 | 0 | 0 | 0 | 0 | 0 | 0 | 0 | 0 | 0 | 0 | 0 | 0 | 0 | 0 | 0 | 0
501 | DE | RoR | Hohenwarte 1 PSS B | 0.8 | 0 | 0 | 0 | 1959 | 2159 | 0 | 0 | 0 | 0 | 0 | 0 | 0 | 0 | 0 | 0 | 0 | 0 | 0 | 0 | 0 | 0 | 0 | 0 | 0 | 0 | 0 | 0 | 0 | 0 | 0 | 0 | 0 | 0 | 0 | 0 | 0 | 0 | 0 | 0 | 0 | 0 | 0
502 | DE | Lignite | Frechen/Wachtberg Frechen/Wachtberg | 0.3712 | 0 | 0 | 0 | 1959 | 2004 | 1 | 0 | 0 | 0 | 0 | 0 | 0 | 0 | 0 | 0 | 0 | 0 | 0 | 0 | 0 | 0 | 0 | 0 | 0 | 0 | 0 | 0 | 0 | 0 | 0 | 0 | 0 | 0 | 0 | 0 | 0 | 0 | 0 | 0 | 0 | 0 | 0
503 | DE | Lignite | Frimmersdorf E | 0.3016 | 0 | 0 | 0 | 1959 | 2012 | 0 | 0 | 0 | 0 | 0 | 0 | 0 | 0 | 0 | 0 | 0 | 0 | 0 | 0 | 0 | 0 | 0 | 0 | 0 | 0 | 0 | 0 | 0 | 0 | 0 | 0 | 0 | 0 | 0 | 0 | 0 | 0 | 0 | 0 | 0 | 0 | 0
504 | DE | Lignite | Weisweiler D | 0.3016 | 0 | 0 | 0 | 1959 | 2012 | 0 | 0 | 0 | 0 | 0 | 0 | 0 | 0 | 0 | 0 | 0 | 0 | 0 | 0 | 0 | 0 | 0 | 0 | 0 | 0 | 0 | 0 | 0 | 0 | 0 | 0 | 0 | 0 | 0 | 0 | 0 | 0 | 0 | 0 | 0 | 0 | 0
505 | DE | RoR | Kraftwerksgruppe Pfreimd LWKW Tanzmühle | 0.8 | 0 | 0 | 0 | 1959 | 2159 | 0 | 3.3 | 3.3 | 3.3 | 3.3 | 3.3 | 3.3 | 3.3 | 3.3 | 3.3 | 3.3 | 3.3 | 3.3 | 3.3 | 3.3 | 3.3 | 3.3 | 3.3 | 3.3 | 3.3 | 3.3 | 3.3 | 3.3 | 3.3 | 3.3 | 3.3 | 3.3 | 3.3 | 3.3 | 3.3 | 3.3 | 3.3 | 3.3 | 3.3 | 3.3 | 3.3 | 3.3
506 | DE | RoR | UPM Schongau Wasserkraft | 0.8 | 0 | 0 | 0 | 1959 | 2159 | 0 | 10.5 | 10.5 | 10.5 | 10.5 | 10.5 | 10.5 | 10.5 | 10.5 | 10.5 | 10.5 | 10.5 | 10.5 | 10.5 | 10.5 | 10.5 | 10.5 | 10.5 | 10.5 | 10.5 | 10.5 | 10.5 | 10.5 | 10.5 | 10.5 | 10.5 | 10.5 | 10.5 | 10.5 | 10.5 | 10.5 | 10.5 | 10.5 | 10.5 | 10.5 | 10.5 | 10.5
507 | DE | RoR | Unteropfingen Unteropfingen | 0.8 | 0 | 0 | 0 | 1959 | 2159 | 0 | 14.2 | 14.2 | 14.2 | 14.2 | 14.2 | 14.2 | 14.2 | 14.2 | 14.2 | 14.2 | 14.2 | 14.2 | 14.2 | 14.2 | 14.2 | 14.2 | 14.2 | 14.2 | 14.2 | 14.2 | 14.2 | 14.2 | 14.2 | 14.2 | 14.2 | 14.2 | 14.2 | 14.2 | 14.2 | 14.2 | 14.2 | 14.2 | 14.2 | 14.2 | 14.2 | 14.2
508 | DE | RoR | Kraftwerksgruppe Pfreimd PSKW Tanzmühle | 0.8 | 0 | 0 | 0 | 1959 | 2159 | 0 | 28 | 28 | 28 | 28 | 28 | 28 | 28 | 28 | 28 | 28 | 28 | 28 | 28 | 28 | 28 | 28 | 28 | 28 | 28 | 28 | 28 | 28 | 28 | 28 | 28 | 28 | 28 | 28 | 28 | 28 | 28 | 28 | 28 | 28 | 28 | 28
509 | DE | RoR | Rheinkraftwerk Säckingen Säckingen | 0.8 | 0 | 0 | 0 | 1959 | 2159 | 0 | 36.8 | 36.8 | 36.8 | 36.8 | 36.8 | 36.8 | 36.8 | 36.8 | 36.8 | 36.8 | 36.8 | 36.8 | 36.8 | 36.8 | 36.8 | 36.8 | 36.8 | 36.8 | 36.8 | 36.8 | 36.8 | 36.8 | 36.8 | 36.8 | 36.8 | 36.8 | 36.8 | 36.8 | 36.8 | 36.8 | 36.8 | 36.8 | 36.8 | 36.8 | 36.8 | 36.8
510 | DE | RoR | Hohenwarte 1 PSS A | 0.8 | 0 | 0 | 0 | 1959 | 2159 | 0 | 59.8 | 59.8 | 59.8 | 59.8 | 59.8 | 59.8 | 59.8 | 59.8 | 59.8 | 59.8 | 59.8 | 59.8 | 59.8 | 59.8 | 59.8 | 59.8 | 59.8 | 59.8 | 59.8 | 59.8 | 59.8 | 59.8 | 59.8 | 59.8 | 59.8 | 59.8 | 59.8 | 59.8 | 59.8 | 59.8 | 59.8 | 59.8 | 59.8 | 59.8 | 59.8 | 59.8
511 | DE | Lignite | Frimmersdorf G | 0.304 | 0 | 0 | 0 | 1960 | 2011 | 0 | 0 | 0 | 0 | 0 | 0 | 0 | 0 | 0 | 0 | 0 | 0 | 0 | 0 | 0 | 0 | 0 | 0 | 0 | 0 | 0 | 0 | 0 | 0 | 0 | 0 | 0 | 0 | 0 | 0 | 0 | 0 | 0 | 0 | 0 | 0 | 0
512 | DE | Lignite | Frimmersdorf F | 0.304 | 0 | 0 | 0 | 1960 | 2012 | 0 | 0 | 0 | 0 | 0 | 0 | 0 | 0 | 0 | 0 | 0 | 0 | 0 | 0 | 0 | 0 | 0 | 0 | 0 | 0 | 0 | 0 | 0 | 0 | 0 | 0 | 0 | 0 | 0 | 0 | 0 | 0 | 0 | 0 | 0 | 0 | 0
513 | DE | Lignite | Frimmersdorf I | 0.304 | 0 | 0 | 0 | 1960 | 2012 | 0 | 0 | 0 | 0 | 0 | 0 | 0 | 0 | 0 | 0 | 0 | 0 | 0 | 0 | 0 | 0 | 0 | 0 | 0 | 0 | 0 | 0 | 0 | 0 | 0 | 0 | 0 | 0 | 0 | 0 | 0 | 0 | 0 | 0 | 0 | 0 | 0
514 | DE | RoR | Dornau Dornau | 0.8 | 0 | 0 | 0 | 1960 | 2160 | 0 | 16.6 | 16.6 | 16.6 | 16.6 | 16.6 | 16.6 | 16.6 | 16.6 | 16.6 | 16.6 | 16.6 | 16.6 | 16.6 | 16.6 | 16.6 | 16.6 | 16.6 | 16.6 | 16.6 | 16.6 | 16.6 | 16.6 | 16.6 | 16.6 | 16.6 | 16.6 | 16.6 | 16.6 | 16.6 | 16.6 | 16.6 | 16.6 | 16.6 | 16.6 | 16.6 | 16.6
515 | DE | RoR | Rosenheim | 0.8 | 0 | 0 | 0 | 1960 | 2160 | 0 | 35.1 | 35.1 | 35.1 | 35.1 | 35.1 | 35.1 | 35.1 | 35.1 | 35.1 | 35.1 | 35.1 | 35.1 | 35.1 | 35.1 | 35.1 | 35.1 | 35.1 | 35.1 | 35.1 | 35.1 | 35.1 | 35.1 | 35.1 | 35.1 | 35.1 | 35.1 | 35.1 | 35.1 | 35.1 | 35.1 | 35.1 | 35.1 | 35.1 | 35.1 | 35.1 | 35.1
516 | DE | RoR | Leitzach 2 2 | 0.8 | 0 | 0 | 0 | 1960 | 2160 | 0 | 44 | 44 | 44 | 44 | 44 | 44 | 44 | 44 | 44 | 44 | 44 | 44 | 44 | 44 | 44 | 44 | 44 | 44 | 44 | 44 | 44 | 44 | 44 | 44 | 44 | 44 | 44 | 44 | 44 | 44 | 44 | 44 | 44 | 44 | 44 | 44
517 | DE | Biomass | Werkskraftwerk Sappi Ehingen | 0.38 | 0 | 0 | 0 | 1961 | 2001 | 1 | 0 | 0 | 0 | 0 | 0 | 0 | 0 | 0 | 0 | 0 | 0 | 0 | 0 | 0 | 0 | 0 | 0 | 0 | 0 | 0 | 0 | 0 | 0 | 0 | 0 | 0 | 0 | 0 | 0 | 0 | 0 | 0 | 0 | 0 | 0 | 0
518 | DE | Coal | Wedel Wedel 1 | 0.36 | 0 | 0 | 0 | 1961 | 2001 | 1 | 0 | 0 | 0 | 0 | 0 | 0 | 0 | 0 | 0 | 0 | 0 | 0 | 0 | 0 | 0 | 0 | 0 | 0 | 0 | 0 | 0 | 0 | 0 | 0 | 0 | 0 | 0 | 0 | 0 | 0 | 0 | 0 | 0 | 0 | 0 | 0
519 | DE | GasSteam | HKW Kassel Turbine 1 | 0.3421 | 0 | 0 | 0 | 1961 | 2013 | 1 | 0 | 0 | 0 | 0 | 0 | 0 | 0 | 0 | 0 | 0 | 0 | 0 | 0 | 0 | 0 | 0 | 0 | 0 | 0 | 0 | 0 | 0 | 0 | 0 | 0 | 0 | 0 | 0 | 0 | 0 | 0 | 0 | 0 | 0 | 0 | 0
520 | DE | RoR | Trier | 0.8 | 0 | 0 | 0 | 1961 | 2161 | 0 | 18.8 | 18.8 | 18.8 | 18.8 | 18.8 | 18.8 | 18.8 | 18.8 | 18.8 | 18.8 | 18.8 | 18.8 | 18.8 | 18.8 | 18.8 | 18.8 | 18.8 | 18.8 | 18.8 | 18.8 | 18.8 | 18.8 | 18.8 | 18.8 | 18.8 | 18.8 | 18.8 | 18.8 | 18.8 | 18.8 | 18.8 | 18.8 | 18.8 | 18.8 | 18.8 | 18.8
521 | DE | Coal | Wedel Wedel 2 | 0.36 | 0 | 0 | 0 | 1962 | 2002 | 1 | 0 | 0 | 0 | 0 | 0 | 0 | 0 | 0 | 0 | 0 | 0 | 0 | 0 | 0 | 0 | 0 | 0 | 0 | 0 | 0 | 0 | 0 | 0 | 0 | 0 | 0 | 0 | 0 | 0 | 0 | 0 | 0 | 0 | 0 | 0 | 0
522 | DE | Coal | G-Kraftwerk | 0.33 | 0 | 0 | 0 | 1962 | 2002 | 1 | 0 | 0 | 0 | 0 | 0 | 0 | 0 | 0 | 0 | 0 | 0 | 0 | 0 | 0 | 0 | 0 | 0 | 0 | 0 | 0 | 0 | 0 | 0 | 0 | 0 | 0 | 0 | 0 | 0 | 0 | 0 | 0 | 0 | 0 | 0 | 0
523 | DE | Coal | KW Lünen Lünen 6 | 0.36 | 0 | 0 | 0 | 1962 | 2002 | 0 | 0 | 0 | 0 | 0 | 0 | 0 | 0 | 0 | 0 | 0 | 0 | 0 | 0 | 0 | 0 | 0 | 0 | 0 | 0 | 0 | 0 | 0 | 0 | 0 | 0 | 0 | 0 | 0 | 0 | 0 | 0 | 0 | 0 | 0 | 0 | 0
524 | DE | Lignite | HKW Sachtleben | 0.3088 | 0 | 0 | 0 | 1962 | 2007 | 1 | 0 | 0 | 0 | 0 | 0 | 0 | 0 | 0 | 0 | 0 | 0 | 0 | 0 | 0 | 0 | 0 | 0 | 0 | 0 | 0 | 0 | 0 | 0 | 0 | 0 | 0 | 0 | 0 | 0 | 0 | 0 | 0 | 0 | 0 | 0 | 0
525 | DE | Lignite | Frimmersdorf K | 0.3088 | 0 | 0 | 0 | 1962 | 2012 | 0 | 0 | 0 | 0 | 0 | 0 | 0 | 0 | 0 | 0 | 0 | 0 | 0 | 0 | 0 | 0 | 0 | 0 | 0 | 0 | 0 | 0 | 0 | 0 | 0 | 0 | 0 | 0 | 0 | 0 | 0 | 0 | 0 | 0 | 0 | 0 | 0
526 | DE | Lignite | Frimmersdorf M | 0.3088 | 0 | 0 | 0 | 1962 | 2012 | 0 | 0 | 0 | 0 | 0 | 0 | 0 | 0 | 0 | 0 | 0 | 0 | 0 | 0 | 0 | 0 | 0 | 0 | 0 | 0 | 0 | 0 | 0 | 0 | 0 | 0 | 0 | 0 | 0 | 0 | 0 | 0 | 0 | 0 | 0 | 0 | 0
527 | DE | Lignite | Frimmersdorf L | 0.3088 | 0 | 0 | 0 | 1962 | 2012 | 0 | 0 | 0 | 0 | 0 | 0 | 0 | 0 | 0 | 0 | 0 | 0 | 0 | 0 | 0 | 0 | 0 | 0 | 0 | 0 | 0 | 0 | 0 | 0 | 0 | 0 | 0 | 0 | 0 | 0 | 0 | 0 | 0 | 0 | 0 | 0 | 0
528 | DE | GasSteam | Hattorf Hattorf | 0.3432 | 0 | 0 | 0 | 1962 | 2002 | 0 | 0 | 0 | 0 | 0 | 0 | 0 | 0 | 0 | 0 | 0 | 0 | 0 | 0 | 0 | 0 | 0 | 0 | 0 | 0 | 0 | 0 | 0 | 0 | 0 | 0 | 0 | 0 | 0 | 0 | 0 | 0 | 0 | 0 | 0 | 0 | 0
529 | DE | CCOT | Kraftwerk D210 | 0.38 | 0 | 0 | 0 | 1962 | 2002 | 1 | 0 | 0 | 0 | 0 | 0 | 0 | 0 | 0 | 0 | 0 | 0 | 0 | 0 | 0 | 0 | 0 | 0 | 0 | 0 | 0 | 0 | 0 | 0 | 0 | 0 | 0 | 0 | 0 | 0 | 0 | 0 | 0 | 0 | 0 | 0 | 0
530 | DE | OilSteam | Kraftwerk Raffinerie Heide | 0.3432 | 0 | 0 | 0 | 1962 | 2002 | 1 | 0 | 0 | 0 | 0 | 0 | 0 | 0 | 0 | 0 | 0 | 0 | 0 | 0 | 0 | 0 | 0 | 0 | 0 | 0 | 0 | 0 | 0 | 0 | 0 | 0 | 0 | 0 | 0 | 0 | 0 | 0 | 0 | 0 | 0 | 0 | 0
531 | DE | RoR | Lehmen | 0.8 | 0 | 0 | 0 | 1962 | 2162 | 0 | 20 | 20 | 20 | 20 | 20 | 20 | 20 | 20 | 20 | 20 | 20 | 20 | 20 | 20 | 20 | 20 | 20 | 20 | 20 | 20 | 20 | 20 | 20 | 20 | 20 | 20 | 20 | 20 | 20 | 20 | 20 | 20 | 20 | 20 | 20 | 20
532 | DE | RoR | Detzem | 0.8 | 0 | 0 | 0 | 1962 | 2162 | 0 | 24 | 24 | 24 | 24 | 24 | 24 | 24 | 24 | 24 | 24 | 24 | 24 | 24 | 24 | 24 | 24 | 24 | 24 | 24 | 24 | 24 | 24 | 24 | 24 | 24 | 24 | 24 | 24 | 24 | 24 | 24 | 24 | 24 | 24 | 24 | 24
533 | DE | Coal | Kraftwerk Ensdorf Block 1 | 0.36 | 0 | 0 | 0 | 1963 | 2003 | 1 | 0 | 0 | 0 | 0 | 0 | 0 | 0 | 0 | 0 | 0 | 0 | 0 | 0 | 0 | 0 | 0 | 0 | 0 | 0 | 0 | 0 | 0 | 0 | 0 | 0 | 0 | 0 | 0 | 0 | 0 | 0 | 0 | 0 | 0 | 0 | 0
534 | DE | Coal | Westfalen A | 0.3325 | 0 | 0 | 0 | 1963 | 2011 | 0 | 0 | 0 | 0 | 0 | 0 | 0 | 0 | 0 | 0 | 0 | 0 | 0 | 0 | 0 | 0 | 0 | 0 | 0 | 0 | 0 | 0 | 0 | 0 | 0 | 0 | 0 | 0 | 0 | 0 | 0 | 0 | 0 | 0 | 0 | 0 | 0
535 | DE | Coal | Westfalen B | 0.3325 | 0 | 0 | 0 | 1963 | 2011 | 0 | 0 | 0 | 0 | 0 | 0 | 0 | 0 | 0 | 0 | 0 | 0 | 0 | 0 | 0 | 0 | 0 | 0 | 0 | 0 | 0 | 0 | 0 | 0 | 0 | 0 | 0 | 0 | 0 | 0 | 0 | 0 | 0 | 0 | 0 | 0 | 0
536 | DE | Coal | KW Herne Herne 2 | 0.3325 | 0 | 0 | 0 | 1963 | 2014 | 0 | 0 | 0 | 0 | 0 | 0 | 0 | 0 | 0 | 0 | 0 | 0 | 0 | 0 | 0 | 0 | 0 | 0 | 0 | 0 | 0 | 0 | 0 | 0 | 0 | 0 | 0 | 0 | 0 | 0 | 0 | 0 | 0 | 0 | 0 | 0 | 0
537 | DE | Lignite | Niederaußem B | 0.3112 | 0 | 0 | 0 | 1963 | 2008 | 0 | 0 | 0 | 0 | 0 | 0 | 0 | 0 | 0 | 0 | 0 | 0 | 0 | 0 | 0 | 0 | 0 | 0 | 0 | 0 | 0 | 0 | 0 | 0 | 0 | 0 | 0 | 0 | 0 | 0 | 0 | 0 | 0 | 0 | 0 | 0 | 0
538 | DE | Lignite | Niederaußem A | 0.3112 | 0 | 0 | 0 | 1963 | 2008 | 0 | 0 | 0 | 0 | 0 | 0 | 0 | 0 | 0 | 0 | 0 | 0 | 0 | 0 | 0 | 0 | 0 | 0 | 0 | 0 | 0 | 0 | 0 | 0 | 0 | 0 | 0 | 0 | 0 | 0 | 0 | 0 | 0 | 0 | 0 | 0 | 0
539 | DE | OCGT | Duisburg Ruhrort 3 Block 3 | 0.33 | 0 | 0 | 0 | 1963 | 2003 | 1 | 0 | 0 | 0 | 0 | 0 | 0 | 0 | 0 | 0 | 0 | 0 | 0 | 0 | 0 | 0 | 0 | 0 | 0 | 0 | 0 | 0 | 0 | 0 | 0 | 0 | 0 | 0 | 0 | 0 | 0 | 0 | 0 | 0 | 0 | 0 | 0
540 | DE | GasSteam | O10 T21 | 0.33 | 0 | 0 | 0 | 1963 | 2003 | 1 | 0 | 0 | 0 | 0 | 0 | 0 | 0 | 0 | 0 | 0 | 0 | 0 | 0 | 0 | 0 | 0 | 0 | 0 | 0 | 0 | 0 | 0 | 0 | 0 | 0 | 0 | 0 | 0 | 0 | 0 | 0 | 0 | 0 | 0 | 0 | 0
541 | DE | GasSteam | O10 T22 | 0.33 | 0 | 0 | 0 | 1963 | 2003 | 1 | 0 | 0 | 0 | 0 | 0 | 0 | 0 | 0 | 0 | 0 | 0 | 0 | 0 | 0 | 0 | 0 | 0 | 0 | 0 | 0 | 0 | 0 | 0 | 0 | 0 | 0 | 0 | 0 | 0 | 0 | 0 | 0 | 0 | 0 | 0 | 0
542 | DE | GasSteam | O10 T23 | 0.33 | 0 | 0 | 0 | 1963 | 2003 | 1 | 0 | 0 | 0 | 0 | 0 | 0 | 0 | 0 | 0 | 0 | 0 | 0 | 0 | 0 | 0 | 0 | 0 | 0 | 0 | 0 | 0 | 0 | 0 | 0 | 0 | 0 | 0 | 0 | 0 | 0 | 0 | 0 | 0 | 0 | 0 | 0
543 | DE | RoR | Fankel | 0.8 | 0 | 0 | 0 | 1963 | 2163 | 0 | 16.4 | 16.4 | 16.4 | 16.4 | 16.4 | 16.4 | 16.4 | 16.4 | 16.4 | 16.4 | 16.4 | 16.4 | 16.4 | 16.4 | 16.4 | 16.4 | 16.4 | 16.4 | 16.4 | 16.4 | 16.4 | 16.4 | 16.4 | 16.4 | 16.4 | 16.4 | 16.4 | 16.4 | 16.4 | 16.4 | 16.4 | 16.4 | 16.4 | 16.4 | 16.4 | 16.4
544 | DE | Coal | Datteln 1 | 0.335 | 0 | 0 | 0 | 1964 | 2013 | 1 | 0 | 0 | 0 | 0 | 0 | 0 | 0 | 0 | 0 | 0 | 0 | 0 | 0 | 0 | 0 | 0 | 0 | 0 | 0 | 0 | 0 | 0 | 0 | 0 | 0 | 0 | 0 | 0 | 0 | 0 | 0 | 0 | 0 | 0 | 0 | 0
545 | DE | Coal | Datteln 2 | 0.335 | 0 | 0 | 0 | 1964 | 2013 | 1 | 0 | 0 | 0 | 0 | 0 | 0 | 0 | 0 | 0 | 0 | 0 | 0 | 0 | 0 | 0 | 0 | 0 | 0 | 0 | 0 | 0 | 0 | 0 | 0 | 0 | 0 | 0 | 0 | 0 | 0 | 0 | 0 | 0 | 0 | 0 | 0
546 | DE | Coal | Kraftwerk Walheim WAL 1 | 0.4525 | 0 | 0 | 0 | 1964 | 2004 | 0 | 0 | 0 | 0 | 0 | 0 | 0 | 0 | 0 | 0 | 0 | 0 | 0 | 0 | 0 | 0 | 0 | 0 | 0 | 0 | 0 | 0 | 0 | 0 | 0 | 0 | 0 | 0 | 0 | 0 | 0 | 0 | 0 | 0 | 0 | 0 | 0
547 | DE | Lignite | Frimmersdorf N | 0.3136 | 0 | 0 | 0 | 1964 | 2012 | 0 | 0 | 0 | 0 | 0 | 0 | 0 | 0 | 0 | 0 | 0 | 0 | 0 | 0 | 0 | 0 | 0 | 0 | 0 | 0 | 0 | 0 | 0 | 0 | 0 | 0 | 0 | 0 | 0 | 0 | 0 | 0 | 0 | 0 | 0 | 0 | 0
548 | DE | Lignite | Frimmersdorf O | 0.3136 | 0 | 0 | 0 | 1964 | 2012 | 0 | 0 | 0 | 0 | 0 | 0 | 0 | 0 | 0 | 0 | 0 | 0 | 0 | 0 | 0 | 0 | 0 | 0 | 0 | 0 | 0 | 0 | 0 | 0 | 0 | 0 | 0 | 0 | 0 | 0 | 0 | 0 | 0 | 0 | 0 | 0 | 0
549 | DE | CCGT | Kraftwerk Nord S 300 VT 1, VT 2, NT 7 | 0.33 | 0 | 0 | 0 | 1964 | 2004 | 1 | 0 | 0 | 0 | 0 | 0 | 0 | 0 | 0 | 0 | 0 | 0 | 0 | 0 | 0 | 0 | 0 | 0 | 0 | 0 | 0 | 0 | 0 | 0 | 0 | 0 | 0 | 0 | 0 | 0 | 0 | 0 | 0 | 0 | 0 | 0 | 0
550 | DE | OCGT | DE_OCGT_BNA1553 | 0.33 | 0 | 0 | 0 | 1964 | 2004 | 1 | 0 | 0 | 0 | 0 | 0 | 0 | 0 | 0 | 0 | 0 | 0 | 0 | 0 | 0 | 0 | 0 | 0 | 0 | 0 | 0 | 0 | 0 | 0 | 0 | 0 | 0 | 0 | 0 | 0 | 0 | 0 | 0 | 0 | 0 | 0 | 0
551 | DE | RoR | Zeltingen | 0.8 | 0 | 0 | 0 | 1964 | 2164 | 0 | 13.6 | 13.6 | 13.6 | 13.6 | 13.6 | 13.6 | 13.6 | 13.6 | 13.6 | 13.6 | 13.6 | 13.6 | 13.6 | 13.6 | 13.6 | 13.6 | 13.6 | 13.6 | 13.6 | 13.6 | 13.6 | 13.6 | 13.6 | 13.6 | 13.6 | 13.6 | 13.6 | 13.6 | 13.6 | 13.6 | 13.6 | 13.6 | 13.6 | 13.6 | 13.6 | 13.6
552 | DE | RoR | Pumpspeicherkraftwerk Glems Pumpspeicherkraftwerk Glems | 0.74 | 0 | 0 | 0 | 1964 | 2164 | 0 | 90 | 90 | 90 | 90 | 90 | 90 | 90 | 90 | 90 | 90 | 90 | 90 | 90 | 90 | 90 | 90 | 90 | 90 | 90 | 90 | 90 | 90 | 90 | 90 | 90 | 90 | 90 | 90 | 90 | 90 | 90 | 90 | 90 | 90 | 90 | 90
553 | DE | PSP | Erzhausen | 0.75 | 0 | 8 | 8 | 1964 | 2164 | 0 | 220 | 220 | 220 | 220 | 220 | 220 | 220 | 220 | 220 | 220 | 220 | 220 | 220 | 220 | 220 | 220 | 220 | 220 | 220 | 220 | 220 | 220 | 220 | 220 | 220 | 220 | 220 | 220 | 220 | 220 | 220 | 220 | 220 | 220 | 220 | 220
554 | DE | Coal | HKW II/B HKW II/B | 0.3375 | 0 | 0 | 0 | 1965 | 2012 | 1 | 0 | 0 | 0 | 0 | 0 | 0 | 0 | 0 | 0 | 0 | 0 | 0 | 0 | 0 | 0 | 0 | 0 | 0 | 0 | 0 | 0 | 0 | 0 | 0 | 0 | 0 | 0 | 0 | 0 | 0 | 0 | 0 | 0 | 0 | 0 | 0
555 | DE | Coal | Staudinger 1 | 0.3375 | 0 | 0 | 0 | 1965 | 2013 | 1 | 0 | 0 | 0 | 0 | 0 | 0 | 0 | 0 | 0 | 0 | 0 | 0 | 0 | 0 | 0 | 0 | 0 | 0 | 0 | 0 | 0 | 0 | 0 | 0 | 0 | 0 | 0 | 0 | 0 | 0 | 0 | 0 | 0 | 0 | 0 | 0
556 | DE | Coal | Heizkraftwerk Heilbronn HLB 5 | 0.45 | 0 | 0 | 0 | 1965 | 2005 | 1 | 0 | 0 | 0 | 0 | 0 | 0 | 0 | 0 | 0 | 0 | 0 | 0 | 0 | 0 | 0 | 0 | 0 | 0 | 0 | 0 | 0 | 0 | 0 | 0 | 0 | 0 | 0 | 0 | 0 | 0 | 0 | 0 | 0 | 0 | 0 | 0
557 | DE | Coal | Kraftwerk Veltheim 2 | 0.3375 | 0 | 0 | 0 | 1965 | 2012 | 0 | 0 | 0 | 0 | 0 | 0 | 0 | 0 | 0 | 0 | 0 | 0 | 0 | 0 | 0 | 0 | 0 | 0 | 0 | 0 | 0 | 0 | 0 | 0 | 0 | 0 | 0 | 0 | 0 | 0 | 0 | 0 | 0 | 0 | 0 | 0 | 0
558 | DE | OCGT | HKW-Nord GT | 0.289 | 0 | 0 | 0 | 1965 | 2005 | 1 | 0 | 0 | 0 | 0 | 0 | 0 | 0 | 0 | 0 | 0 | 0 | 0 | 0 | 0 | 0 | 0 | 0 | 0 | 0 | 0 | 0 | 0 | 0 | 0 | 0 | 0 | 0 | 0 | 0 | 0 | 0 | 0 | 0 | 0 | 0 | 0
559 | DE | GasSteam | HKW Merkenich Block 4 | 0.53 | 0 | 0 | 0 | 1965 | 2005 | 1 | 0 | 0 | 0 | 0 | 0 | 0 | 0 | 0 | 0 | 0 | 0 | 0 | 0 | 0 | 0 | 0 | 0 | 0 | 0 | 0 | 0 | 0 | 0 | 0 | 0 | 0 | 0 | 0 | 0 | 0 | 0 | 0 | 0 | 0 | 0 | 0
560 | DE | GasSteam | Unterbreizbach Unterbreizbach | 0.3465 | 0 | 0 | 0 | 1965 | 2005 | 1 | 0 | 0 | 0 | 0 | 0 | 0 | 0 | 0 | 0 | 0 | 0 | 0 | 0 | 0 | 0 | 0 | 0 | 0 | 0 | 0 | 0 | 0 | 0 | 0 | 0 | 0 | 0 | 0 | 0 | 0 | 0 | 0 | 0 | 0 | 0 | 0
561 | DE | RoR | Faimingen entfällt | 0.8 | 0 | 0 | 0 | 1965 | 2165 | 0 | 10.1 | 10.1 | 10.1 | 10.1 | 10.1 | 10.1 | 10.1 | 10.1 | 10.1 | 10.1 | 10.1 | 10.1 | 10.1 | 10.1 | 10.1 | 10.1 | 10.1 | 10.1 | 10.1 | 10.1 | 10.1 | 10.1 | 10.1 | 10.1 | 10.1 | 10.1 | 10.1 | 10.1 | 10.1 | 10.1 | 10.1 | 10.1 | 10.1 | 10.1 | 10.1 | 10.1
562 | DE | RoR | Bigge | 0.8 | 0 | 0 | 0 | 1965 | 2165 | 0 | 15 | 15 | 15 | 15 | 15 | 15 | 15 | 15 | 15 | 15 | 15 | 15 | 15 | 15 | 15 | 15 | 15 | 15 | 15 | 15 | 15 | 15 | 15 | 15 | 15 | 15 | 15 | 15 | 15 | 15 | 15 | 15 | 15 | 15 | 15 | 15
563 | DE | RoR | Müden | 0.8 | 0 | 0 | 0 | 1965 | 2165 | 0 | 16.4 | 16.4 | 16.4 | 16.4 | 16.4 | 16.4 | 16.4 | 16.4 | 16.4 | 16.4 | 16.4 | 16.4 | 16.4 | 16.4 | 16.4 | 16.4 | 16.4 | 16.4 | 16.4 | 16.4 | 16.4 | 16.4 | 16.4 | 16.4 | 16.4 | 16.4 | 16.4 | 16.4 | 16.4 | 16.4 | 16.4 | 16.4 | 16.4 | 16.4 | 16.4 | 16.4
564 | DE | RoR | Wintrich | 0.8 | 0 | 0 | 0 | 1965 | 2165 | 0 | 20 | 20 | 20 | 20 | 20 | 20 | 20 | 20 | 20 | 20 | 20 | 20 | 20 | 20 | 20 | 20 | 20 | 20 | 20 | 20 | 20 | 20 | 20 | 20 | 20 | 20 | 20 | 20 | 20 | 20 | 20 | 20 | 20 | 20 | 20 | 20
565 | DE | RoR | Passau-Ingling Passau-Ingling | 0.8 | 0 | 0 | 0 | 1965 | 2165 | 0 | 43.2 | 43.2 | 43.2 | 43.2 | 43.2 | 43.2 | 43.2 | 43.2 | 43.2 | 43.2 | 43.2 | 43.2 | 43.2 | 43.2 | 43.2 | 43.2 | 43.2 | 43.2 | 43.2 | 43.2 | 43.2 | 43.2 | 43.2 | 43.2 | 43.2 | 43.2 | 43.2 | 43.2 | 43.2 | 43.2 | 43.2 | 43.2 | 43.2 | 43.2 | 43.2 | 43.2
566 | DE | Lignite | Niederaußem C | 0.316 | 0 | 0 | 0 | 1965 | 2020 | 0 | 294 | 294 | 294 | 294 | 294 | 294 | 0 | 0 | 0 | 0 | 0 | 0 | 0 | 0 | 0 | 0 | 0 | 0 | 0 | 0 | 0 | 0 | 0 | 0 | 0 | 0 | 0 | 0 | 0 | 0 | 0 | 0 | 0 | 0 | 0 | 0
567 | DE | Lignite | Weisweiler E | 0.33 | 0 | 0 | 0 | 1965 | 2020 | 0 | 312 | 312 | 312 | 312 | 312 | 312 | 0 | 0 | 0 | 0 | 0 | 0 | 0 | 0 | 0 | 0 | 0 | 0 | 0 | 0 | 0 | 0 | 0 | 0 | 0 | 0 | 0 | 0 | 0 | 0 | 0 | 0 | 0 | 0 | 0 | 0
568 | DE | Coal | Heizkraftwerk Heilbronn HLB 6 | 0.45 | 0 | 0 | 0 | 1966 | 2006 | 1 | 0 | 0 | 0 | 0 | 0 | 0 | 0 | 0 | 0 | 0 | 0 | 0 | 0 | 0 | 0 | 0 | 0 | 0 | 0 | 0 | 0 | 0 | 0 | 0 | 0 | 0 | 0 | 0 | 0 | 0 | 0 | 0 | 0 | 0 | 0 | 0
569 | DE | Coal | KW Herne Herne 3 | 0.3 | 0 | 0 | 0 | 1966 | 2006 | 1 | 0 | 0 | 0 | 0 | 0 | 0 | 0 | 0 | 0 | 0 | 0 | 0 | 0 | 0 | 0 | 0 | 0 | 0 | 0 | 0 | 0 | 0 | 0 | 0 | 0 | 0 | 0 | 0 | 0 | 0 | 0 | 0 | 0 | 0 | 0 | 0
570 | DE | Coal | Kraftwerk II Block 3 | 0.38 | 0 | 0 | 0 | 1966 | 2006 | 1 | 0 | 0 | 0 | 0 | 0 | 0 | 0 | 0 | 0 | 0 | 0 | 0 | 0 | 0 | 0 | 0 | 0 | 0 | 0 | 0 | 0 | 0 | 0 | 0 | 0 | 0 | 0 | 0 | 0 | 0 | 0 | 0 | 0 | 0 | 0 | 0
571 | DE | PSP | Hohenwarte 2 PSS B | 0.75 | 0 | 8 | 8 | 1966 | 2166 | 0 | 0 | 0 | 0 | 0 | 0 | 0 | 0 | 0 | 0 | 0 | 0 | 0 | 0 | 0 | 0 | 0 | 0 | 0 | 0 | 0 | 0 | 0 | 0 | 0 | 0 | 0 | 0 | 0 | 0 | 0 | 0 | 0 | 0 | 0 | 0 | 0
572 | DE | PSP | Hohenwarte 2 PSS C | 0.75 | 0 | 8 | 8 | 1966 | 2166 | 0 | 0 | 0 | 0 | 0 | 0 | 0 | 0 | 0 | 0 | 0 | 0 | 0 | 0 | 0 | 0 | 0 | 0 | 0 | 0 | 0 | 0 | 0 | 0 | 0 | 0 | 0 | 0 | 0 | 0 | 0 | 0 | 0 | 0 | 0 | 0 | 0
573 | DE | PSP | Hohenwarte 2 PSS D | 0.75 | 0 | 8 | 8 | 1966 | 2166 | 0 | 0 | 0 | 0 | 0 | 0 | 0 | 0 | 0 | 0 | 0 | 0 | 0 | 0 | 0 | 0 | 0 | 0 | 0 | 0 | 0 | 0 | 0 | 0 | 0 | 0 | 0 | 0 | 0 | 0 | 0 | 0 | 0 | 0 | 0 | 0 | 0
574 | DE | PSP | Hohenwarte 2 PSS E | 0.75 | 0 | 8 | 8 | 1966 | 2166 | 0 | 0 | 0 | 0 | 0 | 0 | 0 | 0 | 0 | 0 | 0 | 0 | 0 | 0 | 0 | 0 | 0 | 0 | 0 | 0 | 0 | 0 | 0 | 0 | 0 | 0 | 0 | 0 | 0 | 0 | 0 | 0 | 0 | 0 | 0 | 0 | 0
575 | DE | PSP | Hohenwarte 2 PSS F | 0.75 | 0 | 8 | 8 | 1966 | 2166 | 0 | 0 | 0 | 0 | 0 | 0 | 0 | 0 | 0 | 0 | 0 | 0 | 0 | 0 | 0 | 0 | 0 | 0 | 0 | 0 | 0 | 0 | 0 | 0 | 0 | 0 | 0 | 0 | 0 | 0 | 0 | 0 | 0 | 0 | 0 | 0 | 0
576 | DE | PSP | Hohenwarte 2 PSS G | 0.75 | 0 | 8 | 8 | 1966 | 2166 | 0 | 0 | 0 | 0 | 0 | 0 | 0 | 0 | 0 | 0 | 0 | 0 | 0 | 0 | 0 | 0 | 0 | 0 | 0 | 0 | 0 | 0 | 0 | 0 | 0 | 0 | 0 | 0 | 0 | 0 | 0 | 0 | 0 | 0 | 0 | 0 | 0
577 | DE | PSP | Hohenwarte 2 PSS H | 0.75 | 0 | 8 | 8 | 1966 | 2166 | 0 | 0 | 0 | 0 | 0 | 0 | 0 | 0 | 0 | 0 | 0 | 0 | 0 | 0 | 0 | 0 | 0 | 0 | 0 | 0 | 0 | 0 | 0 | 0 | 0 | 0 | 0 | 0 | 0 | 0 | 0 | 0 | 0 | 0 | 0 | 0 | 0
578 | DE | GasSteam | HKW Schildescher Straße | 0.3476 | 0 | 0 | 0 | 1966 | 2006 | 1 | 0 | 0 | 0 | 0 | 0 | 0 | 0 | 0 | 0 | 0 | 0 | 0 | 0 | 0 | 0 | 0 | 0 | 0 | 0 | 0 | 0 | 0 | 0 | 0 | 0 | 0 | 0 | 0 | 0 | 0 | 0 | 0 | 0 | 0 | 0 | 0
579 | DE | GasSteam | Gaskraftwerk GKW | 0.3476 | 0 | 0 | 0 | 1966 | 2006 | 1 | 0 | 0 | 0 | 0 | 0 | 0 | 0 | 0 | 0 | 0 | 0 | 0 | 0 | 0 | 0 | 0 | 0 | 0 | 0 | 0 | 0 | 0 | 0 | 0 | 0 | 0 | 0 | 0 | 0 | 0 | 0 | 0 | 0 | 0 | 0 | 0
580 | DE | GasSteam | UPM Augsburg Dampfturbine 3 | 0.3476 | 0 | 0 | 0 | 1966 | 2006 | 1 | 0 | 0 | 0 | 0 | 0 | 0 | 0 | 0 | 0 | 0 | 0 | 0 | 0 | 0 | 0 | 0 | 0 | 0 | 0 | 0 | 0 | 0 | 0 | 0 | 0 | 0 | 0 | 0 | 0 | 0 | 0 | 0 | 0 | 0 | 0 | 0
581 | DE | GasSteam | O10 T24 | 0.33 | 0 | 0 | 0 | 1966 | 2006 | 0 | 0 | 0 | 0 | 0 | 0 | 0 | 0 | 0 | 0 | 0 | 0 | 0 | 0 | 0 | 0 | 0 | 0 | 0 | 0 | 0 | 0 | 0 | 0 | 0 | 0 | 0 | 0 | 0 | 0 | 0 | 0 | 0 | 0 | 0 | 0 | 0
582 | DE | Waste | HKW Mannheim Turbine 2 | 0.33 | 0 | 0 | 0 | 1966 | 2013 | 0 | 0 | 0 | 0 | 0 | 0 | 0 | 0 | 0 | 0 | 0 | 0 | 0 | 0 | 0 | 0 | 0 | 0 | 0 | 0 | 0 | 0 | 0 | 0 | 0 | 0 | 0 | 0 | 0 | 0 | 0 | 0 | 0 | 0 | 0 | 0 | 0
583 | DE | RoR | Urspring Urspring | 0.8 | 0 | 0 | 0 | 1966 | 2166 | 0 | 10.1 | 10.1 | 10.1 | 10.1 | 10.1 | 10.1 | 10.1 | 10.1 | 10.1 | 10.1 | 10.1 | 10.1 | 10.1 | 10.1 | 10.1 | 10.1 | 10.1 | 10.1 | 10.1 | 10.1 | 10.1 | 10.1 | 10.1 | 10.1 | 10.1 | 10.1 | 10.1 | 10.1 | 10.1 | 10.1 | 10.1 | 10.1 | 10.1 | 10.1 | 10.1 | 10.1
584 | DE | RoR | Neef | 0.8 | 0 | 0 | 0 | 1966 | 2166 | 0 | 16.4 | 16.4 | 16.4 | 16.4 | 16.4 | 16.4 | 16.4 | 16.4 | 16.4 | 16.4 | 16.4 | 16.4 | 16.4 | 16.4 | 16.4 | 16.4 | 16.4 | 16.4 | 16.4 | 16.4 | 16.4 | 16.4 | 16.4 | 16.4 | 16.4 | 16.4 | 16.4 | 16.4 | 16.4 | 16.4 | 16.4 | 16.4 | 16.4 | 16.4 | 16.4 | 16.4
585 | DE | RoR | Enkirch | 0.8 | 0 | 0 | 0 | 1966 | 2166 | 0 | 18.4 | 18.4 | 18.4 | 18.4 | 18.4 | 18.4 | 18.4 | 18.4 | 18.4 | 18.4 | 18.4 | 18.4 | 18.4 | 18.4 | 18.4 | 18.4 | 18.4 | 18.4 | 18.4 | 18.4 | 18.4 | 18.4 | 18.4 | 18.4 | 18.4 | 18.4 | 18.4 | 18.4 | 18.4 | 18.4 | 18.4 | 18.4 | 18.4 | 18.4 | 18.4 | 18.4
586 | DE | Coal | GKM Block 3 | 0.34 | 0 | 0 | 0 | 1966 | 2015 | 1 | 202.5 | 0 | 0 | 0 | 0 | 0 | 0 | 0 | 0 | 0 | 0 | 0 | 0 | 0 | 0 | 0 | 0 | 0 | 0 | 0 | 0 | 0 | 0 | 0 | 0 | 0 | 0 | 0 | 0 | 0 | 0 | 0 | 0 | 0 | 0 | 0
587 | DE | Lignite | Frimmersdorf P | 0.376 | 0 | 0 | 0 | 1966 | 2020 | 1 | 284 | 284 | 284 | 284 | 284 | 284 | 0 | 0 | 0 | 0 | 0 | 0 | 0 | 0 | 0 | 0 | 0 | 0 | 0 | 0 | 0 | 0 | 0 | 0 | 0 | 0 | 0 | 0 | 0 | 0 | 0 | 0 | 0 | 0 | 0 | 0
588 | DE | PSP | Hohenwarte 2 PSS A | 0.75 | 0 | 8 | 8 | 1966 | 2166 | 0 | 317.8 | 317.8 | 317.8 | 317.8 | 317.8 | 317.8 | 317.8 | 317.8 | 317.8 | 317.8 | 317.8 | 317.8 | 317.8 | 317.8 | 317.8 | 317.8 | 317.8 | 317.8 | 317.8 | 317.8 | 317.8 | 317.8 | 317.8 | 317.8 | 317.8 | 317.8 | 317.8 | 317.8 | 317.8 | 317.8 | 317.8 | 317.8 | 317.8 | 317.8 | 317.8 | 317.8
589 | DE | PSP | Säckingen Säckingen | 0.75 | 0 | 8 | 8 | 1966 | 2166 | 0 | 360 | 360 | 360 | 360 | 360 | 360 | 360 | 360 | 360 | 360 | 360 | 360 | 360 | 360 | 360 | 360 | 360 | 360 | 360 | 360 | 360 | 360 | 360 | 360 | 360 | 360 | 360 | 360 | 360 | 360 | 360 | 360 | 360 | 360 | 360 | 360
590 | DE | Coal | Kraftwerk Walheim WAL 2 | 0.4525 | 0 | 0 | 0 | 1967 | 2007 | 0 | 0 | 0 | 0 | 0 | 0 | 0 | 0 | 0 | 0 | 0 | 0 | 0 | 0 | 0 | 0 | 0 | 0 | 0 | 0 | 0 | 0 | 0 | 0 | 0 | 0 | 0 | 0 | 0 | 0 | 0 | 0 | 0 | 0 | 0 | 0 | 0
591 | DE | CCGT | Wintershall Wintershall | 0.3915 | 0 | 0 | 0 | 1967 | 2007 | 1 | 0 | 0 | 0 | 0 | 0 | 0 | 0 | 0 | 0 | 0 | 0 | 0 | 0 | 0 | 0 | 0 | 0 | 0 | 0 | 0 | 0 | 0 | 0 | 0 | 0 | 0 | 0 | 0 | 0 | 0 | 0 | 0 | 0 | 0 | 0 | 0
592 | DE | GasSteam | Kessel 2 | 0.3487 | 0 | 0 | 0 | 1967 | 2007 | 1 | 0 | 0 | 0 | 0 | 0 | 0 | 0 | 0 | 0 | 0 | 0 | 0 | 0 | 0 | 0 | 0 | 0 | 0 | 0 | 0 | 0 | 0 | 0 | 0 | 0 | 0 | 0 | 0 | 0 | 0 | 0 | 0 | 0 | 0 | 0 | 0
593 | DE | GasSteam | O10 T31 | 0.33 | 0 | 0 | 0 | 1967 | 2007 | 1 | 0 | 0 | 0 | 0 | 0 | 0 | 0 | 0 | 0 | 0 | 0 | 0 | 0 | 0 | 0 | 0 | 0 | 0 | 0 | 0 | 0 | 0 | 0 | 0 | 0 | 0 | 0 | 0 | 0 | 0 | 0 | 0 | 0 | 0 | 0 | 0
594 | DE | RoR | Dessau Dessau | 0.8 | 0 | 0 | 0 | 1967 | 2167 | 0 | 10.3 | 10.3 | 10.3 | 10.3 | 10.3 | 10.3 | 10.3 | 10.3 | 10.3 | 10.3 | 10.3 | 10.3 | 10.3 | 10.3 | 10.3 | 10.3 | 10.3 | 10.3 | 10.3 | 10.3 | 10.3 | 10.3 | 10.3 | 10.3 | 10.3 | 10.3 | 10.3 | 10.3 | 10.3 | 10.3 | 10.3 | 10.3 | 10.3 | 10.3 | 10.3 | 10.3
595 | DE | RoR | Bertoldsheim entfällt | 0.8 | 0 | 0 | 0 | 1967 | 2167 | 0 | 18.9 | 18.9 | 18.9 | 18.9 | 18.9 | 18.9 | 18.9 | 18.9 | 18.9 | 18.9 | 18.9 | 18.9 | 18.9 | 18.9 | 18.9 | 18.9 | 18.9 | 18.9 | 18.9 | 18.9 | 18.9 | 18.9 | 18.9 | 18.9 | 18.9 | 18.9 | 18.9 | 18.9 | 18.9 | 18.9 | 18.9 | 18.9 | 18.9 | 18.9 | 18.9 | 18.9
596 | DE | Waste | FHKW Ludwigshafen FHKW | 0.33 | 0 | 0 | 0 | 1967 | 2017 | 1 | 28 | 28 | 28 | 0 | 0 | 0 | 0 | 0 | 0 | 0 | 0 | 0 | 0 | 0 | 0 | 0 | 0 | 0 | 0 | 0 | 0 | 0 | 0 | 0 | 0 | 0 | 0 | 0 | 0 | 0 | 0 | 0 | 0 | 0 | 0 | 0
597 | DE | RoR | Wendefurth PSS A | 0.73 | 0 | 0 | 0 | 1967 | 2167 | 0 | 79.7 | 79.7 | 79.7 | 79.7 | 79.7 | 79.7 | 79.7 | 79.7 | 79.7 | 79.7 | 79.7 | 79.7 | 79.7 | 79.7 | 79.7 | 79.7 | 79.7 | 79.7 | 79.7 | 79.7 | 79.7 | 79.7 | 79.7 | 79.7 | 79.7 | 79.7 | 79.7 | 79.7 | 79.7 | 79.7 | 79.7 | 79.7 | 79.7 | 79.7 | 79.7 | 79.7
598 | DE | Lignite | Weisweiler F | 0.33 | 0 | 0 | 0 | 1967 | 2025 | 0 | 304 | 304 | 304 | 304 | 304 | 304 | 304 | 304 | 304 | 304 | 304 | 0 | 0 | 0 | 0 | 0 | 0 | 0 | 0 | 0 | 0 | 0 | 0 | 0 | 0 | 0 | 0 | 0 | 0 | 0 | 0 | 0 | 0 | 0 | 0 | 0
599 | DE | Coal | KW Hafen Block 5 | 0.345 | 0 | 0 | 0 | 1968 | 2008 | 1 | 0 | 0 | 0 | 0 | 0 | 0 | 0 | 0 | 0 | 0 | 0 | 0 | 0 | 0 | 0 | 0 | 0 | 0 | 0 | 0 | 0 | 0 | 0 | 0 | 0 | 0 | 0 | 0 | 0 | 0 | 0 | 0 | 0 | 0 | 0 | 0
600 | DE | Coal | Scholven B | 0.345 | 0 | 0 | 0 | 1968 | 2008 | 1 | 0 | 0 | 0 | 0 | 0 | 0 | 0 | 0 | 0 | 0 | 0 | 0 | 0 | 0 | 0 | 0 | 0 | 0 | 0 | 0 | 0 | 0 | 0 | 0 | 0 | 0 | 0 | 0 | 0 | 0 | 0 | 0 | 0 | 0 | 0 | 0
601 | DE | RoR | Wendefurth PSS B | 0.73 | 0 | 0 | 0 | 1968 | 2168 | 0 | 0 | 0 | 0 | 0 | 0 | 0 | 0 | 0 | 0 | 0 | 0 | 0 | 0 | 0 | 0 | 0 | 0 | 0 | 0 | 0 | 0 | 0 | 0 | 0 | 0 | 0 | 0 | 0 | 0 | 0 | 0 | 0 | 0 | 0 | 0 | 0
602 | DE | Lignite | Mumsdorf | 0.3232 | 0 | 0 | 0 | 1968 | 2013 | 1 | 0 | 0 | 0 | 0 | 0 | 0 | 0 | 0 | 0 | 0 | 0 | 0 | 0 | 0 | 0 | 0 | 0 | 0 | 0 | 0 | 0 | 0 | 0 | 0 | 0 | 0 | 0 | 0 | 0 | 0 | 0 | 0 | 0 | 0 | 0 | 0
603 | DE | GasSteam | HKW Pfaffenwald Block 60 | 0.3498 | 0 | 0 | 0 | 1968 | 2008 | 1 | 0 | 0 | 0 | 0 | 0 | 0 | 0 | 0 | 0 | 0 | 0 | 0 | 0 | 0 | 0 | 0 | 0 | 0 | 0 | 0 | 0 | 0 | 0 | 0 | 0 | 0 | 0 | 0 | 0 | 0 | 0 | 0 | 0 | 0 | 0 | 0
604 | DE | GasSteam | PKV Kraftwerk Kondensationsturbine | 0.3498 | 0 | 0 | 0 | 1968 | 2008 | 1 | 0 | 0 | 0 | 0 | 0 | 0 | 0 | 0 | 0 | 0 | 0 | 0 | 0 | 0 | 0 | 0 | 0 | 0 | 0 | 0 | 0 | 0 | 0 | 0 | 0 | 0 | 0 | 0 | 0 | 0 | 0 | 0 | 0 | 0 | 0 | 0
605 | DE | OCGT | Duisburg Ruhrort 4 Block 4 | 0.33 | 0 | 0 | 0 | 1968 | 2008 | 1 | 0 | 0 | 0 | 0 | 0 | 0 | 0 | 0 | 0 | 0 | 0 | 0 | 0 | 0 | 0 | 0 | 0 | 0 | 0 | 0 | 0 | 0 | 0 | 0 | 0 | 0 | 0 | 0 | 0 | 0 | 0 | 0 | 0 | 0 | 0 | 0
606 | DE | Lignite | Niederaußem D | 0.358 | 0 | 0 | 0 | 1968 | 2020 | 0 | 297 | 297 | 297 | 297 | 297 | 297 | 0 | 0 | 0 | 0 | 0 | 0 | 0 | 0 | 0 | 0 | 0 | 0 | 0 | 0 | 0 | 0 | 0 | 0 | 0 | 0 | 0 | 0 | 0 | 0 | 0 | 0 | 0 | 0 | 0 | 0
607 | DE | Coal | Reuter Reuter C | 0.3475 | 0 | 0 | 0 | 1969 | 2009 | 1 | 0 | 0 | 0 | 0 | 0 | 0 | 0 | 0 | 0 | 0 | 0 | 0 | 0 | 0 | 0 | 0 | 0 | 0 | 0 | 0 | 0 | 0 | 0 | 0 | 0 | 0 | 0 | 0 | 0 | 0 | 0 | 0 | 0 | 0 | 0 | 0
608 | DE | Coal | Farge Farge | 0.4425 | 0 | 0 | 0 | 1969 | 2009 | 0 | 0 | 0 | 0 | 0 | 0 | 0 | 0 | 0 | 0 | 0 | 0 | 0 | 0 | 0 | 0 | 0 | 0 | 0 | 0 | 0 | 0 | 0 | 0 | 0 | 0 | 0 | 0 | 0 | 0 | 0 | 0 | 0 | 0 | 0 | 0 | 0
609 | DE | Coal | Datteln 3 | 0.3475 | 0 | 0 | 0 | 1969 | 2013 | 0 | 0 | 0 | 0 | 0 | 0 | 0 | 0 | 0 | 0 | 0 | 0 | 0 | 0 | 0 | 0 | 0 | 0 | 0 | 0 | 0 | 0 | 0 | 0 | 0 | 0 | 0 | 0 | 0 | 0 | 0 | 0 | 0 | 0 | 0 | 0 | 0
610 | DE | Coal | Scholven C | 0.3475 | 0 | 0 | 0 | 1969 | 2009 | 1 | 0 | 0 | 0 | 0 | 0 | 0 | 0 | 0 | 0 | 0 | 0 | 0 | 0 | 0 | 0 | 0 | 0 | 0 | 0 | 0 | 0 | 0 | 0 | 0 | 0 | 0 | 0 | 0 | 0 | 0 | 0 | 0 | 0 | 0 | 0 | 0
611 | DE | Coal | KW Lünen Lünen 7 | 0.36 | 0 | 0 | 0 | 1969 | 2009 | 1 | 0 | 0 | 0 | 0 | 0 | 0 | 0 | 0 | 0 | 0 | 0 | 0 | 0 | 0 | 0 | 0 | 0 | 0 | 0 | 0 | 0 | 0 | 0 | 0 | 0 | 0 | 0 | 0 | 0 | 0 | 0 | 0 | 0 | 0 | 0 | 0
612 | DE | Coal | Heizkraftwerk der Sappi Stockstadt GmbH Konventionelles Sammelschienenkraftwerk | 0.3475 | 0 | 0 | 0 | 1969 | 2009 | 1 | 0 | 0 | 0 | 0 | 0 | 0 | 0 | 0 | 0 | 0 | 0 | 0 | 0 | 0 | 0 | 0 | 0 | 0 | 0 | 0 | 0 | 0 | 0 | 0 | 0 | 0 | 0 | 0 | 0 | 0 | 0 | 0 | 0 | 0 | 0 | 0
613 | DE | GasSteam | Heizkraftwerk Süd Heizkraftwerk Süd | 0.3509 | 0 | 0 | 0 | 1969 | 2012 | 1 | 0 | 0 | 0 | 0 | 0 | 0 | 0 | 0 | 0 | 0 | 0 | 0 | 0 | 0 | 0 | 0 | 0 | 0 | 0 | 0 | 0 | 0 | 0 | 0 | 0 | 0 | 0 | 0 | 0 | 0 | 0 | 0 | 0 | 0 | 0 | 0
614 | DE | GasSteam | Heizkraftwerk Pforzheim GmbH Gaskesselanlage | 0.3509 | 0 | 0 | 0 | 1969 | 2009 | 1 | 0 | 0 | 0 | 0 | 0 | 0 | 0 | 0 | 0 | 0 | 0 | 0 | 0 | 0 | 0 | 0 | 0 | 0 | 0 | 0 | 0 | 0 | 0 | 0 | 0 | 0 | 0 | 0 | 0 | 0 | 0 | 0 | 0 | 0 | 0 | 0
615 | DE | GasSteam | UPM Schongau Dampfkraftwerk | 0.3509 | 0 | 0 | 0 | 1969 | 2009 | 1 | 0 | 0 | 0 | 0 | 0 | 0 | 0 | 0 | 0 | 0 | 0 | 0 | 0 | 0 | 0 | 0 | 0 | 0 | 0 | 0 | 0 | 0 | 0 | 0 | 0 | 0 | 0 | 0 | 0 | 0 | 0 | 0 | 0 | 0 | 0 | 0
616 | DE | GasSteam | HKW Pfaffenwald Block 50 | 0.3509 | 0 | 0 | 0 | 1969 | 2009 | 1 | 0 | 0 | 0 | 0 | 0 | 0 | 0 | 0 | 0 | 0 | 0 | 0 | 0 | 0 | 0 | 0 | 0 | 0 | 0 | 0 | 0 | 0 | 0 | 0 | 0 | 0 | 0 | 0 | 0 | 0 | 0 | 0 | 0 | 0 | 0 | 0
617 | DE | RoR | Bittenbrunn entfällt | 0.8 | 0 | 0 | 0 | 1969 | 2169 | 0 | 20.2 | 20.2 | 20.2 | 20.2 | 20.2 | 20.2 | 20.2 | 20.2 | 20.2 | 20.2 | 20.2 | 20.2 | 20.2 | 20.2 | 20.2 | 20.2 | 20.2 | 20.2 | 20.2 | 20.2 | 20.2 | 20.2 | 20.2 | 20.2 | 20.2 | 20.2 | 20.2 | 20.2 | 20.2 | 20.2 | 20.2 | 20.2 | 20.2 | 20.2 | 20.2 | 20.2
618 | DE | PSP | Pumpspeicherwerk Rönkhausen PSW | 0.75 | 0 | 8 | 8 | 1969 | 2169 | 0 | 138 | 138 | 138 | 138 | 138 | 138 | 138 | 138 | 138 | 138 | 138 | 138 | 138 | 138 | 138 | 138 | 138 | 138 | 138 | 138 | 138 | 138 | 138 | 138 | 138 | 138 | 138 | 138 | 138 | 138 | 138 | 138 | 138 | 138 | 138 | 138
619 | DE | Coal | Westfalen C | 0.3475 | 0 | 0 | 0 | 1969 | 2016 | 0 | 284 | 284 | 0 | 0 | 0 | 0 | 0 | 0 | 0 | 0 | 0 | 0 | 0 | 0 | 0 | 0 | 0 | 0 | 0 | 0 | 0 | 0 | 0 | 0 | 0 | 0 | 0 | 0 | 0 | 0 | 0 | 0 | 0 | 0 | 0 | 0
620 | DE | Coal | Scholven D | 0.35 | 0 | 0 | 0 | 1970 | 2014 | 1 | 0 | 0 | 0 | 0 | 0 | 0 | 0 | 0 | 0 | 0 | 0 | 0 | 0 | 0 | 0 | 0 | 0 | 0 | 0 | 0 | 0 | 0 | 0 | 0 | 0 | 0 | 0 | 0 | 0 | 0 | 0 | 0 | 0 | 0 | 0 | 0
621 | DE | Coal | Staudinger 3 | 0.35 | 0 | 0 | 0 | 1970 | 2012 | 0 | 0 | 0 | 0 | 0 | 0 | 0 | 0 | 0 | 0 | 0 | 0 | 0 | 0 | 0 | 0 | 0 | 0 | 0 | 0 | 0 | 0 | 0 | 0 | 0 | 0 | 0 | 0 | 0 | 0 | 0 | 0 | 0 | 0 | 0 | 0 | 0
622 | DE | Coal | Gemeinschaftskraftwerk Kiel | 0.39 | 0 | 0 | 0 | 1970 | 2010 | 1 | 0 | 0 | 0 | 0 | 0 | 0 | 0 | 0 | 0 | 0 | 0 | 0 | 0 | 0 | 0 | 0 | 0 | 0 | 0 | 0 | 0 | 0 | 0 | 0 | 0 | 0 | 0 | 0 | 0 | 0 | 0 | 0 | 0 | 0 | 0 | 0
623 | DE | GasSteam | HKW Humboldtstr. | 0.352 | 0 | 0 | 0 | 1970 | 2010 | 1 | 0 | 0 | 0 | 0 | 0 | 0 | 0 | 0 | 0 | 0 | 0 | 0 | 0 | 0 | 0 | 0 | 0 | 0 | 0 | 0 | 0 | 0 | 0 | 0 | 0 | 0 | 0 | 0 | 0 | 0 | 0 | 0 | 0 | 0 | 0 | 0
624 | DE | RoR | Bergheim entfällt | 0.8 | 0 | 0 | 0 | 1970 | 2170 | 0 | 23.7 | 23.7 | 23.7 | 23.7 | 23.7 | 23.7 | 23.7 | 23.7 | 23.7 | 23.7 | 23.7 | 23.7 | 23.7 | 23.7 | 23.7 | 23.7 | 23.7 | 23.7 | 23.7 | 23.7 | 23.7 | 23.7 | 23.7 | 23.7 | 23.7 | 23.7 | 23.7 | 23.7 | 23.7 | 23.7 | 23.7 | 23.7 | 23.7 | 23.7 | 23.7 | 23.7
625 | DE | RoR | Feldkirchen | 0.8 | 0 | 0 | 0 | 1970 | 2170 | 0 | 38.2 | 38.2 | 38.2 | 38.2 | 38.2 | 38.2 | 38.2 | 38.2 | 38.2 | 38.2 | 38.2 | 38.2 | 38.2 | 38.2 | 38.2 | 38.2 | 38.2 | 38.2 | 38.2 | 38.2 | 38.2 | 38.2 | 38.2 | 38.2 | 38.2 | 38.2 | 38.2 | 38.2 | 38.2 | 38.2 | 38.2 | 38.2 | 38.2 | 38.2 | 38.2 | 38.2
626 | DE | Coal | GKM Block 4 | 0.35 | 0 | 0 | 0 | 1970 | 2015 | 1 | 202.5 | 0 | 0 | 0 | 0 | 0 | 0 | 0 | 0 | 0 | 0 | 0 | 0 | 0 | 0 | 0 | 0 | 0 | 0 | 0 | 0 | 0 | 0 | 0 | 0 | 0 | 0 | 0 | 0 | 0 | 0 | 0 | 0 | 0 | 0 | 0
627 | DE | Lignite | Frimmersdorf Q | 0.376 | 0 | 0 | 0 | 1970 | 2020 | 0 | 278 | 278 | 278 | 278 | 278 | 278 | 0 | 0 | 0 | 0 | 0 | 0 | 0 | 0 | 0 | 0 | 0 | 0 | 0 | 0 | 0 | 0 | 0 | 0 | 0 | 0 | 0 | 0 | 0 | 0 | 0 | 0 | 0 | 0 | 0 | 0
628 | DE | Lignite | Niederaußem E | 0.358 | 0 | 0 | 0 | 1970 | 2020 | 0 | 295 | 295 | 295 | 295 | 295 | 295 | 0 | 0 | 0 | 0 | 0 | 0 | 0 | 0 | 0 | 0 | 0 | 0 | 0 | 0 | 0 | 0 | 0 | 0 | 0 | 0 | 0 | 0 | 0 | 0 | 0 | 0 | 0 | 0 | 0 | 0
629 | DE | Coal | Kraftwerk Veltheim 3 | 0.35 | 0 | 0 | 0 | 1970 | 2015 | 0 | 303 | 0 | 0 | 0 | 0 | 0 | 0 | 0 | 0 | 0 | 0 | 0 | 0 | 0 | 0 | 0 | 0 | 0 | 0 | 0 | 0 | 0 | 0 | 0 | 0 | 0 | 0 | 0 | 0 | 0 | 0 | 0 | 0 | 0 | 0 | 0
630 | DE | Coal | Knepper C | 0.3525 | 0 | 0 | 0 | 1971 | 2014 | 1 | 0 | 0 | 0 | 0 | 0 | 0 | 0 | 0 | 0 | 0 | 0 | 0 | 0 | 0 | 0 | 0 | 0 | 0 | 0 | 0 | 0 | 0 | 0 | 0 | 0 | 0 | 0 | 0 | 0 | 0 | 0 | 0 | 0 | 0 | 0 | 0
631 | DE | Coal | Kraftwerk Ensdorf Block 3 | 0.43 | 0 | 0 | 0 | 1971 | 2011 | 0 | 0 | 0 | 0 | 0 | 0 | 0 | 0 | 0 | 0 | 0 | 0 | 0 | 0 | 0 | 0 | 0 | 0 | 0 | 0 | 0 | 0 | 0 | 0 | 0 | 0 | 0 | 0 | 0 | 0 | 0 | 0 | 0 | 0 | 0 | 0 | 0
632 | DE | Coal | Scholven E | 0.3525 | 0 | 0 | 0 | 1971 | 2014 | 1 | 0 | 0 | 0 | 0 | 0 | 0 | 0 | 0 | 0 | 0 | 0 | 0 | 0 | 0 | 0 | 0 | 0 | 0 | 0 | 0 | 0 | 0 | 0 | 0 | 0 | 0 | 0 | 0 | 0 | 0 | 0 | 0 | 0 | 0 | 0 | 0
633 | DE | Coal | Kraftwerk N 230 | 0.3525 | 0 | 0 | 0 | 1971 | 2011 | 1 | 0 | 0 | 0 | 0 | 0 | 0 | 0 | 0 | 0 | 0 | 0 | 0 | 0 | 0 | 0 | 0 | 0 | 0 | 0 | 0 | 0 | 0 | 0 | 0 | 0 | 0 | 0 | 0 | 0 | 0 | 0 | 0 | 0 | 0 | 0 | 0
634 | DE | Coal | Kraftwerk I Block 4 | 0.3525 | 0 | 0 | 0 | 1971 | 2011 | 1 | 0 | 0 | 0 | 0 | 0 | 0 | 0 | 0 | 0 | 0 | 0 | 0 | 0 | 0 | 0 | 0 | 0 | 0 | 0 | 0 | 0 | 0 | 0 | 0 | 0 | 0 | 0 | 0 | 0 | 0 | 0 | 0 | 0 | 0 | 0 | 0
635 | DE | Coal | KW West West 2 | 0.382 | 0 | 0 | 0 | 1971 | 2011 | 0 | 0 | 0 | 0 | 0 | 0 | 0 | 0 | 0 | 0 | 0 | 0 | 0 | 0 | 0 | 0 | 0 | 0 | 0 | 0 | 0 | 0 | 0 | 0 | 0 | 0 | 0 | 0 | 0 | 0 | 0 | 0 | 0 | 0 | 0 | 0 | 0
636 | DE | Coal | KW West West 1 | 0.382 | 0 | 0 | 0 | 1971 | 2011 | 0 | 0 | 0 | 0 | 0 | 0 | 0 | 0 | 0 | 0 | 0 | 0 | 0 | 0 | 0 | 0 | 0 | 0 | 0 | 0 | 0 | 0 | 0 | 0 | 0 | 0 | 0 | 0 | 0 | 0 | 0 | 0 | 0 | 0 | 0 | 0 | 0
637 | DE | Coal | Kraftwerk Werdohl-Elverlingsen E3 | 0.3525 | 0 | 0 | 0 | 1971 | 2014 | 0 | 0 | 0 | 0 | 0 | 0 | 0 | 0 | 0 | 0 | 0 | 0 | 0 | 0 | 0 | 0 | 0 | 0 | 0 | 0 | 0 | 0 | 0 | 0 | 0 | 0 | 0 | 0 | 0 | 0 | 0 | 0 | 0 | 0 | 0 | 0 | 0
638 | DE | OCGT | Heizkraftwerk Altbach/Deizisau ALT GT A (Solo) | 0.3046 | 0 | 0 | 0 | 1971 | 2011 | 0 | 0 | 0 | 0 | 0 | 0 | 0 | 0 | 0 | 0 | 0 | 0 | 0 | 0 | 0 | 0 | 0 | 0 | 0 | 0 | 0 | 0 | 0 | 0 | 0 | 0 | 0 | 0 | 0 | 0 | 0 | 0 | 0 | 0 | 0 | 0 | 0
639 | DE | CCGT | HKW-Mitte Block 12 | 0.4095 | 0 | 0 | 0 | 1971 | 2011 | 1 | 0 | 0 | 0 | 0 | 0 | 0 | 0 | 0 | 0 | 0 | 0 | 0 | 0 | 0 | 0 | 0 | 0 | 0 | 0 | 0 | 0 | 0 | 0 | 0 | 0 | 0 | 0 | 0 | 0 | 0 | 0 | 0 | 0 | 0 | 0 | 0
640 | DE | CCGT | Heizkraftwerke an der Friedensbrücke TSIII | 0.25 | 0 | 0 | 0 | 1971 | 2011 | 1 | 0 | 0 | 0 | 0 | 0 | 0 | 0 | 0 | 0 | 0 | 0 | 0 | 0 | 0 | 0 | 0 | 0 | 0 | 0 | 0 | 0 | 0 | 0 | 0 | 0 | 0 | 0 | 0 | 0 | 0 | 0 | 0 | 0 | 0 | 0 | 0
641 | DE | GasSteam | Gemeinschaftskraftwerk Weig Block 4 (Kessel 1, DT 2 und 3 anteilig) | 0.3531 | 0 | 0 | 0 | 1971 | 2011 | 1 | 0 | 0 | 0 | 0 | 0 | 0 | 0 | 0 | 0 | 0 | 0 | 0 | 0 | 0 | 0 | 0 | 0 | 0 | 0 | 0 | 0 | 0 | 0 | 0 | 0 | 0 | 0 | 0 | 0 | 0 | 0 | 0 | 0 | 0 | 0 | 0
642 | DE | OCOT | Moabit Moabit GT | 0.3046 | 0 | 0 | 0 | 1971 | 2011 | 0 | 0 | 0 | 0 | 0 | 0 | 0 | 0 | 0 | 0 | 0 | 0 | 0 | 0 | 0 | 0 | 0 | 0 | 0 | 0 | 0 | 0 | 0 | 0 | 0 | 0 | 0 | 0 | 0 | 0 | 0 | 0 | 0 | 0 | 0 | 0 | 0
643 | DE | OCOT | Dampfkraftwerk Marbach am Neckar Marbach II GT | 0.3046 | 0 | 0 | 0 | 1971 | 2011 | 0 | 0 | 0 | 0 | 0 | 0 | 0 | 0 | 0 | 0 | 0 | 0 | 0 | 0 | 0 | 0 | 0 | 0 | 0 | 0 | 0 | 0 | 0 | 0 | 0 | 0 | 0 | 0 | 0 | 0 | 0 | 0 | 0 | 0 | 0 | 0 | 0
644 | DE | RoR | Prem Prem | 0.8 | 0 | 0 | 0 | 1971 | 2171 | 0 | 19.2 | 19.2 | 19.2 | 19.2 | 19.2 | 19.2 | 19.2 | 19.2 | 19.2 | 19.2 | 19.2 | 19.2 | 19.2 | 19.2 | 19.2 | 19.2 | 19.2 | 19.2 | 19.2 | 19.2 | 19.2 | 19.2 | 19.2 | 19.2 | 19.2 | 19.2 | 19.2 | 19.2 | 19.2 | 19.2 | 19.2 | 19.2 | 19.2 | 19.2 | 19.2 | 19.2
645 | DE | RoR | Ingolstadt entfällt | 0.8 | 0 | 0 | 0 | 1971 | 2171 | 0 | 19.8 | 19.8 | 19.8 | 19.8 | 19.8 | 19.8 | 19.8 | 19.8 | 19.8 | 19.8 | 19.8 | 19.8 | 19.8 | 19.8 | 19.8 | 19.8 | 19.8 | 19.8 | 19.8 | 19.8 | 19.8 | 19.8 | 19.8 | 19.8 | 19.8 | 19.8 | 19.8 | 19.8 | 19.8 | 19.8 | 19.8 | 19.8 | 19.8 | 19.8 | 19.8 | 19.8
646 | DE | Lignite | Niederaußem F | 0.358 | 0 | 0 | 0 | 1971 | 2020 | 0 | 299 | 299 | 299 | 299 | 299 | 299 | 0 | 0 | 0 | 0 | 0 | 0 | 0 | 0 | 0 | 0 | 0 | 0 | 0 | 0 | 0 | 0 | 0 | 0 | 0 | 0 | 0 | 0 | 0 | 0 | 0 | 0 | 0 | 0 | 0 | 0
647 | DE | GasSteam | Lichterfelde Lichterfelde 1 | 0.3828 | 0 | 0 | 0 | 1972 | 2012 | 1 | 0 | 0 | 0 | 0 | 0 | 0 | 0 | 0 | 0 | 0 | 0 | 0 | 0 | 0 | 0 | 0 | 0 | 0 | 0 | 0 | 0 | 0 | 0 | 0 | 0 | 0 | 0 | 0 | 0 | 0 | 0 | 0 | 0 | 0 | 0 | 0
648 | DE | GasSteam | KW Hastedt Block 14 | 0.3542 | 0 | 0 | 0 | 1972 | 2012 | 1 | 0 | 0 | 0 | 0 | 0 | 0 | 0 | 0 | 0 | 0 | 0 | 0 | 0 | 0 | 0 | 0 | 0 | 0 | 0 | 0 | 0 | 0 | 0 | 0 | 0 | 0 | 0 | 0 | 0 | 0 | 0 | 0 | 0 | 0 | 0 | 0
649 | DE | GasSteam | HKW 1 HKW 1 | 0.3542 | 0 | 0 | 0 | 1972 | 2012 | 1 | 0 | 0 | 0 | 0 | 0 | 0 | 0 | 0 | 0 | 0 | 0 | 0 | 0 | 0 | 0 | 0 | 0 | 0 | 0 | 0 | 0 | 0 | 0 | 0 | 0 | 0 | 0 | 0 | 0 | 0 | 0 | 0 | 0 | 0 | 0 | 0
650 | DE | GasSteam | Dow Stade Kraftwärmekopplungsanlage | 0.3542 | 0 | 0 | 0 | 1972 | 2014 | 1 | 0 | 0 | 0 | 0 | 0 | 0 | 0 | 0 | 0 | 0 | 0 | 0 | 0 | 0 | 0 | 0 | 0 | 0 | 0 | 0 | 0 | 0 | 0 | 0 | 0 | 0 | 0 | 0 | 0 | 0 | 0 | 0 | 0 | 0 | 0 | 0
651 | DE | OilSteam | Itzehoe | 0.3542 | 0 | 0 | 0 | 1972 | 2012 | 0 | 0 | 0 | 0 | 0 | 0 | 0 | 0 | 0 | 0 | 0 | 0 | 0 | 0 | 0 | 0 | 0 | 0 | 0 | 0 | 0 | 0 | 0 | 0 | 0 | 0 | 0 | 0 | 0 | 0 | 0 | 0 | 0 | 0 | 0 | 0 | 0
652 | DE | OilSteam | IKS PCK Schwedt Block 5 SE 5 | 0.3542 | 0 | 0 | 0 | 1972 | 2012 | 1 | 0 | 0 | 0 | 0 | 0 | 0 | 0 | 0 | 0 | 0 | 0 | 0 | 0 | 0 | 0 | 0 | 0 | 0 | 0 | 0 | 0 | 0 | 0 | 0 | 0 | 0 | 0 | 0 | 0 | 0 | 0 | 0 | 0 | 0 | 0 | 0
653 | DE | OCOT | Wedel GT A | 0.55 | 0 | 0 | 0 | 1972 | 2012 | 0 | 0 | 0 | 0 | 0 | 0 | 0 | 0 | 0 | 0 | 0 | 0 | 0 | 0 | 0 | 0 | 0 | 0 | 0 | 0 | 0 | 0 | 0 | 0 | 0 | 0 | 0 | 0 | 0 | 0 | 0 | 0 | 0 | 0 | 0 | 0 | 0
654 | DE | OCOT | Wedel GT B | 0.55 | 0 | 0 | 0 | 1972 | 2012 | 0 | 0 | 0 | 0 | 0 | 0 | 0 | 0 | 0 | 0 | 0 | 0 | 0 | 0 | 0 | 0 | 0 | 0 | 0 | 0 | 0 | 0 | 0 | 0 | 0 | 0 | 0 | 0 | 0 | 0 | 0 | 0 | 0 | 0 | 0 | 0 | 0
655 | DE | Waste | Müllheizkraftwerk Offenbach | 0.33 | 0 | 0 | 0 | 1972 | 2022 | 1 | 10.4 | 10.4 | 10.4 | 10.4 | 10.4 | 10.4 | 10.4 | 10.4 | 0 | 0 | 0 | 0 | 0 | 0 | 0 | 0 | 0 | 0 | 0 | 0 | 0 | 0 | 0 | 0 | 0 | 0 | 0 | 0 | 0 | 0 | 0 | 0 | 0 | 0 | 0 | 0
656 | DE | Lignite | Neurath A | 0.33 | 0 | 0 | 0 | 1972 | 2025 | 0 | 277 | 277 | 277 | 277 | 277 | 277 | 277 | 277 | 277 | 277 | 277 | 0 | 0 | 0 | 0 | 0 | 0 | 0 | 0 | 0 | 0 | 0 | 0 | 0 | 0 | 0 | 0 | 0 | 0 | 0 | 0 | 0 | 0 | 0 | 0 | 0
657 | DE | Lignite | Neurath B | 0.33 | 0 | 0 | 0 | 1972 | 2025 | 0 | 288 | 288 | 288 | 288 | 288 | 288 | 288 | 288 | 288 | 288 | 288 | 0 | 0 | 0 | 0 | 0 | 0 | 0 | 0 | 0 | 0 | 0 | 0 | 0 | 0 | 0 | 0 | 0 | 0 | 0 | 0 | 0 | 0 | 0 | 0 | 0
658 | DE | OCGT | Heizkraftwerk Altbach/Deizisau ALT GT B | 0.3098 | 0 | 0 | 0 | 1973 | 2013 | 0 | 0 | 0 | 0 | 0 | 0 | 0 | 0 | 0 | 0 | 0 | 0 | 0 | 0 | 0 | 0 | 0 | 0 | 0 | 0 | 0 | 0 | 0 | 0 | 0 | 0 | 0 | 0 | 0 | 0 | 0 | 0 | 0 | 0 | 0 | 0 | 0
659 | DE | GasSteam | Lichterfelde Lichterfelde 2 | 0.3828 | 0 | 0 | 0 | 1973 | 2013 | 1 | 0 | 0 | 0 | 0 | 0 | 0 | 0 | 0 | 0 | 0 | 0 | 0 | 0 | 0 | 0 | 0 | 0 | 0 | 0 | 0 | 0 | 0 | 0 | 0 | 0 | 0 | 0 | 0 | 0 | 0 | 0 | 0 | 0 | 0 | 0 | 0
660 | DE | GasSteam | Emden Gas | 0.42 | 0 | 0 | 0 | 1973 | 2013 | 0 | 0 | 0 | 0 | 0 | 0 | 0 | 0 | 0 | 0 | 0 | 0 | 0 | 0 | 0 | 0 | 0 | 0 | 0 | 0 | 0 | 0 | 0 | 0 | 0 | 0 | 0 | 0 | 0 | 0 | 0 | 0 | 0 | 0 | 0 | 0 | 0
661 | DE | GasSteam | Emden Gas | 0.42 | 0 | 0 | 0 | 1973 | 2013 | 0 | 0 | 0 | 0 | 0 | 0 | 0 | 0 | 0 | 0 | 0 | 0 | 0 | 0 | 0 | 0 | 0 | 0 | 0 | 0 | 0 | 0 | 0 | 0 | 0 | 0 | 0 | 0 | 0 | 0 | 0 | 0 | 0 | 0 | 0 | 0 | 0
662 | DE | CCGT | HKW Niederrad Block 2 | 0.4185 | 0 | 0 | 0 | 1973 | 2013 | 1 | 0 | 0 | 0 | 0 | 0 | 0 | 0 | 0 | 0 | 0 | 0 | 0 | 0 | 0 | 0 | 0 | 0 | 0 | 0 | 0 | 0 | 0 | 0 | 0 | 0 | 0 | 0 | 0 | 0 | 0 | 0 | 0 | 0 | 0 | 0 | 0
663 | DE | GasSteam | Landesbergen Gas | 0.35 | 0 | 0 | 0 | 1973 | 2013 | 0 | 0 | 0 | 0 | 0 | 0 | 0 | 0 | 0 | 0 | 0 | 0 | 0 | 0 | 0 | 0 | 0 | 0 | 0 | 0 | 0 | 0 | 0 | 0 | 0 | 0 | 0 | 0 | 0 | 0 | 0 | 0 | 0 | 0 | 0 | 0 | 0
664 | DE | CCGT | Emsland B2 | 0.46 | 0 | 0 | 0 | 1973 | 2013 | 1 | 0 | 0 | 0 | 0 | 0 | 0 | 0 | 0 | 0 | 0 | 0 | 0 | 0 | 0 | 0 | 0 | 0 | 0 | 0 | 0 | 0 | 0 | 0 | 0 | 0 | 0 | 0 | 0 | 0 | 0 | 0 | 0 | 0 | 0 | 0 | 0
665 | DE | CCGT | Kraftwerk III Block 311 | 0.5535 | 0 | 0 | 0 | 1973 | 2013 | 1 | 0 | 0 | 0 | 0 | 0 | 0 | 0 | 0 | 0 | 0 | 0 | 0 | 0 | 0 | 0 | 0 | 0 | 0 | 0 | 0 | 0 | 0 | 0 | 0 | 0 | 0 | 0 | 0 | 0 | 0 | 0 | 0 | 0 | 0 | 0 | 0
666 | DE | CCGT | Franken 1 1 | 0.4185 | 0 | 0 | 0 | 1973 | 2013 | 0 | 0 | 0 | 0 | 0 | 0 | 0 | 0 | 0 | 0 | 0 | 0 | 0 | 0 | 0 | 0 | 0 | 0 | 0 | 0 | 0 | 0 | 0 | 0 | 0 | 0 | 0 | 0 | 0 | 0 | 0 | 0 | 0 | 0 | 0 | 0 | 0
667 | DE | OCGT | Heizkraftwerk Stuttgart-Gaisburg GAI GT 13 | 0.3098 | 0 | 0 | 0 | 1973 | 2014 | 0 | 0 | 0 | 0 | 0 | 0 | 0 | 0 | 0 | 0 | 0 | 0 | 0 | 0 | 0 | 0 | 0 | 0 | 0 | 0 | 0 | 0 | 0 | 0 | 0 | 0 | 0 | 0 | 0 | 0 | 0 | 0 | 0 | 0 | 0 | 0 | 0
668 | DE | CCGT | Gersteinwerk F1 | 0.41 | 0 | 0 | 0 | 1973 | 2013 | 0 | 0 | 0 | 0 | 0 | 0 | 0 | 0 | 0 | 0 | 0 | 0 | 0 | 0 | 0 | 0 | 0 | 0 | 0 | 0 | 0 | 0 | 0 | 0 | 0 | 0 | 0 | 0 | 0 | 0 | 0 | 0 | 0 | 0 | 0 | 0 | 0
669 | DE | CCGT | Gersteinwerk G1 | 0.41 | 0 | 0 | 0 | 1973 | 2013 | 0 | 0 | 0 | 0 | 0 | 0 | 0 | 0 | 0 | 0 | 0 | 0 | 0 | 0 | 0 | 0 | 0 | 0 | 0 | 0 | 0 | 0 | 0 | 0 | 0 | 0 | 0 | 0 | 0 | 0 | 0 | 0 | 0 | 0 | 0 | 0 | 0
670 | DE | OCGT | Gersteinwerk H1 | 0.41 | 0 | 0 | 0 | 1973 | 2013 | 0 | 0 | 0 | 0 | 0 | 0 | 0 | 0 | 0 | 0 | 0 | 0 | 0 | 0 | 0 | 0 | 0 | 0 | 0 | 0 | 0 | 0 | 0 | 0 | 0 | 0 | 0 | 0 | 0 | 0 | 0 | 0 | 0 | 0 | 0 | 0 | 0
671 | DE | OCGT | Gersteinwerk I1 | 0.41 | 0 | 0 | 0 | 1973 | 2013 | 0 | 0 | 0 | 0 | 0 | 0 | 0 | 0 | 0 | 0 | 0 | 0 | 0 | 0 | 0 | 0 | 0 | 0 | 0 | 0 | 0 | 0 | 0 | 0 | 0 | 0 | 0 | 0 | 0 | 0 | 0 | 0 | 0 | 0 | 0 | 0 | 0
672 | DE | GasSteam | Gersteinwerk I2 | 0.41 | 0 | 0 | 0 | 1973 | 2013 | 0 | 0 | 0 | 0 | 0 | 0 | 0 | 0 | 0 | 0 | 0 | 0 | 0 | 0 | 0 | 0 | 0 | 0 | 0 | 0 | 0 | 0 | 0 | 0 | 0 | 0 | 0 | 0 | 0 | 0 | 0 | 0 | 0 | 0 | 0 | 0 | 0
673 | DE | CCGT | Gersteinwerk F2 | 0.41 | 0 | 0 | 0 | 1973 | 2013 | 0 | 0 | 0 | 0 | 0 | 0 | 0 | 0 | 0 | 0 | 0 | 0 | 0 | 0 | 0 | 0 | 0 | 0 | 0 | 0 | 0 | 0 | 0 | 0 | 0 | 0 | 0 | 0 | 0 | 0 | 0 | 0 | 0 | 0 | 0 | 0 | 0
674 | DE | CCGT | Gersteinwerk G2 | 0.41 | 0 | 0 | 0 | 1973 | 2013 | 0 | 0 | 0 | 0 | 0 | 0 | 0 | 0 | 0 | 0 | 0 | 0 | 0 | 0 | 0 | 0 | 0 | 0 | 0 | 0 | 0 | 0 | 0 | 0 | 0 | 0 | 0 | 0 | 0 | 0 | 0 | 0 | 0 | 0 | 0 | 0 | 0
675 | DE | OCOT | Brunsbüttel GT A | 0.3098 | 0 | 0 | 0 | 1973 | 2013 | 0 | 0 | 0 | 0 | 0 | 0 | 0 | 0 | 0 | 0 | 0 | 0 | 0 | 0 | 0 | 0 | 0 | 0 | 0 | 0 | 0 | 0 | 0 | 0 | 0 | 0 | 0 | 0 | 0 | 0 | 0 | 0 | 0 | 0 | 0 | 0 | 0
676 | DE | OCOT | Brunsbüttel GT B | 0.3098 | 0 | 0 | 0 | 1973 | 2013 | 0 | 0 | 0 | 0 | 0 | 0 | 0 | 0 | 0 | 0 | 0 | 0 | 0 | 0 | 0 | 0 | 0 | 0 | 0 | 0 | 0 | 0 | 0 | 0 | 0 | 0 | 0 | 0 | 0 | 0 | 0 | 0 | 0 | 0 | 0 | 0 | 0
677 | DE | OCOT | Brunsbüttel GT C | 0.3098 | 0 | 0 | 0 | 1973 | 2013 | 0 | 0 | 0 | 0 | 0 | 0 | 0 | 0 | 0 | 0 | 0 | 0 | 0 | 0 | 0 | 0 | 0 | 0 | 0 | 0 | 0 | 0 | 0 | 0 | 0 | 0 | 0 | 0 | 0 | 0 | 0 | 0 | 0 | 0 | 0 | 0 | 0
678 | DE | OCOT | Brunsbüttel GT D | 0.3098 | 0 | 0 | 0 | 1973 | 2013 | 0 | 0 | 0 | 0 | 0 | 0 | 0 | 0 | 0 | 0 | 0 | 0 | 0 | 0 | 0 | 0 | 0 | 0 | 0 | 0 | 0 | 0 | 0 | 0 | 0 | 0 | 0 | 0 | 0 | 0 | 0 | 0 | 0 | 0 | 0 | 0 | 0
679 | DE | OilSteam | Ingolstadt 3 | 0.3553 | 0 | 0 | 0 | 1973 | 2013 | 1 | 0 | 0 | 0 | 0 | 0 | 0 | 0 | 0 | 0 | 0 | 0 | 0 | 0 | 0 | 0 | 0 | 0 | 0 | 0 | 0 | 0 | 0 | 0 | 0 | 0 | 0 | 0 | 0 | 0 | 0 | 0 | 0 | 0 | 0 | 0 | 0
680 | DE | OilSteam | Audorf | 0.3553 | 0 | 0 | 0 | 1973 | 2013 | 0 | 0 | 0 | 0 | 0 | 0 | 0 | 0 | 0 | 0 | 0 | 0 | 0 | 0 | 0 | 0 | 0 | 0 | 0 | 0 | 0 | 0 | 0 | 0 | 0 | 0 | 0 | 0 | 0 | 0 | 0 | 0 | 0 | 0 | 0 | 0 | 0
681 | DE | OCOT | Wilhelmshaven GT | 0.3098 | 0 | 0 | 0 | 1973 | 2013 | 0 | 0 | 0 | 0 | 0 | 0 | 0 | 0 | 0 | 0 | 0 | 0 | 0 | 0 | 0 | 0 | 0 | 0 | 0 | 0 | 0 | 0 | 0 | 0 | 0 | 0 | 0 | 0 | 0 | 0 | 0 | 0 | 0 | 0 | 0 | 0 | 0
682 | DE | Lignite | Neurath C | 0.33 | 0 | 0 | 0 | 1973 | 2025 | 0 | 292 | 292 | 292 | 292 | 292 | 292 | 292 | 292 | 292 | 292 | 292 | 0 | 0 | 0 | 0 | 0 | 0 | 0 | 0 | 0 | 0 | 0 | 0 | 0 | 0 | 0 | 0 | 0 | 0 | 0 | 0 | 0 | 0 | 0 | 0 | 0
683 | DE | Lignite | Niederaußem G | 0.4192 | 0 | 0 | 0 | 1974 | 2019 | 1 | 653 | 653 | 653 | 653 | 653 | 0 | 0 | 0 | 0 | 0 | 0 | 0 | 0 | 0 | 0 | 0 | 0 | 0 | 0 | 0 | 0 | 0 | 0 | 0 | 0 | 0 | 0 | 0 | 0 | 0 | 0 | 0 | 0 | 0 | 0 | 0
684 | DE | GasSteam | Lichterfelde Lichterfelde 3 | 0.3828 | 0 | 0 | 0 | 1974 | 2014 | 1 | 0 | 0 | 0 | 0 | 0 | 0 | 0 | 0 | 0 | 0 | 0 | 0 | 0 | 0 | 0 | 0 | 0 | 0 | 0 | 0 | 0 | 0 | 0 | 0 | 0 | 0 | 0 | 0 | 0 | 0 | 0 | 0 | 0 | 0 | 0 | 0
685 | DE | OCGT | GT Block E GTE2 | 0.3124 | 0 | 0 | 0 | 1974 | 2014 | 0 | 0 | 0 | 0 | 0 | 0 | 0 | 0 | 0 | 0 | 0 | 0 | 0 | 0 | 0 | 0 | 0 | 0 | 0 | 0 | 0 | 0 | 0 | 0 | 0 | 0 | 0 | 0 | 0 | 0 | 0 | 0 | 0 | 0 | 0 | 0 | 0
686 | DE | OCGT | GT Block E GTE1 | 0.3124 | 0 | 0 | 0 | 1974 | 2014 | 0 | 0 | 0 | 0 | 0 | 0 | 0 | 0 | 0 | 0 | 0 | 0 | 0 | 0 | 0 | 0 | 0 | 0 | 0 | 0 | 0 | 0 | 0 | 0 | 0 | 0 | 0 | 0 | 0 | 0 | 0 | 0 | 0 | 0 | 0 | 0 | 0
687 | DE | CCGT | Emsland C2 | 0.46 | 0 | 0 | 0 | 1974 | 2014 | 1 | 0 | 0 | 0 | 0 | 0 | 0 | 0 | 0 | 0 | 0 | 0 | 0 | 0 | 0 | 0 | 0 | 0 | 0 | 0 | 0 | 0 | 0 | 0 | 0 | 0 | 0 | 0 | 0 | 0 | 0 | 0 | 0 | 0 | 0 | 0 | 0
688 | DE | CCGT | Kraftwerk III Block 312 | 0.5535 | 0 | 0 | 0 | 1974 | 2014 | 1 | 0 | 0 | 0 | 0 | 0 | 0 | 0 | 0 | 0 | 0 | 0 | 0 | 0 | 0 | 0 | 0 | 0 | 0 | 0 | 0 | 0 | 0 | 0 | 0 | 0 | 0 | 0 | 0 | 0 | 0 | 0 | 0 | 0 | 0 | 0 | 0
689 | DE | GasSteam | Irsching 3 | 0.3564 | 0 | 0 | 0 | 1974 | 2014 | 0 | 0 | 0 | 0 | 0 | 0 | 0 | 0 | 0 | 0 | 0 | 0 | 0 | 0 | 0 | 0 | 0 | 0 | 0 | 0 | 0 | 0 | 0 | 0 | 0 | 0 | 0 | 0 | 0 | 0 | 0 | 0 | 0 | 0 | 0 | 0 | 0
690 | DE | GasSteam | Sigmundshall Sigmundshall | 0.3564 | 0 | 0 | 0 | 1974 | 2014 | 1 | 0 | 0 | 0 | 0 | 0 | 0 | 0 | 0 | 0 | 0 | 0 | 0 | 0 | 0 | 0 | 0 | 0 | 0 | 0 | 0 | 0 | 0 | 0 | 0 | 0 | 0 | 0 | 0 | 0 | 0 | 0 | 0 | 0 | 0 | 0 | 0
691 | DE | OCOT | KW Mittelsbüren GT 3 | 0.3124 | 0 | 0 | 0 | 1974 | 2014 | 0 | 0 | 0 | 0 | 0 | 0 | 0 | 0 | 0 | 0 | 0 | 0 | 0 | 0 | 0 | 0 | 0 | 0 | 0 | 0 | 0 | 0 | 0 | 0 | 0 | 0 | 0 | 0 | 0 | 0 | 0 | 0 | 0 | 0 | 0 | 0 | 0
692 | DE | OilSteam | HKW Flensburg Block 5 | 0.3564 | 0 | 0 | 0 | 1974 | 2012 | 1 | 0 | 0 | 0 | 0 | 0 | 0 | 0 | 0 | 0 | 0 | 0 | 0 | 0 | 0 | 0 | 0 | 0 | 0 | 0 | 0 | 0 | 0 | 0 | 0 | 0 | 0 | 0 | 0 | 0 | 0 | 0 | 0 | 0 | 0 | 0 | 0
693 | DE | OilSteam | Ingolstadt 4 | 0.3564 | 0 | 0 | 0 | 1974 | 2014 | 1 | 0 | 0 | 0 | 0 | 0 | 0 | 0 | 0 | 0 | 0 | 0 | 0 | 0 | 0 | 0 | 0 | 0 | 0 | 0 | 0 | 0 | 0 | 0 | 0 | 0 | 0 | 0 | 0 | 0 | 0 | 0 | 0 | 0 | 0 | 0 | 0
694 | DE | OCOT | Restmüll-Heizkraftwerk Stuttgart-Münster MÜN GT16 | 0.23 | 0 | 0 | 0 | 1974 | 2014 | 0 | 0 | 0 | 0 | 0 | 0 | 0 | 0 | 0 | 0 | 0 | 0 | 0 | 0 | 0 | 0 | 0 | 0 | 0 | 0 | 0 | 0 | 0 | 0 | 0 | 0 | 0 | 0 | 0 | 0 | 0 | 0 | 0 | 0 | 0 | 0 | 0
695 | DE | OCOT | Restmüll-Heizkraftwerk Stuttgart-Münster MÜN GT17 | 0.23 | 0 | 0 | 0 | 1974 | 2014 | 0 | 0 | 0 | 0 | 0 | 0 | 0 | 0 | 0 | 0 | 0 | 0 | 0 | 0 | 0 | 0 | 0 | 0 | 0 | 0 | 0 | 0 | 0 | 0 | 0 | 0 | 0 | 0 | 0 | 0 | 0 | 0 | 0 | 0 | 0 | 0 | 0
696 | DE | OCOT | Restmüll-Heizkraftwerk Stuttgart-Münster MÜN GT18 | 0.23 | 0 | 0 | 0 | 1974 | 2014 | 0 | 0 | 0 | 0 | 0 | 0 | 0 | 0 | 0 | 0 | 0 | 0 | 0 | 0 | 0 | 0 | 0 | 0 | 0 | 0 | 0 | 0 | 0 | 0 | 0 | 0 | 0 | 0 | 0 | 0 | 0 | 0 | 0 | 0 | 0 | 0 | 0
697 | DE | OCGT | KW Mittelsbüren Block 3 | 0.33 | 0 | 0 | 0 | 1974 | 2013 | 0 | 0 | 0 | 0 | 0 | 0 | 0 | 0 | 0 | 0 | 0 | 0 | 0 | 0 | 0 | 0 | 0 | 0 | 0 | 0 | 0 | 0 | 0 | 0 | 0 | 0 | 0 | 0 | 0 | 0 | 0 | 0 | 0 | 0 | 0 | 0 | 0
698 | DE | OCGT | Kraftwerk Veltheim 4 GT | 0.3124 | 0 | 0 | 0 | 1974 | 2015 | 0 | 65 | 0 | 0 | 0 | 0 | 0 | 0 | 0 | 0 | 0 | 0 | 0 | 0 | 0 | 0 | 0 | 0 | 0 | 0 | 0 | 0 | 0 | 0 | 0 | 0 | 0 | 0 | 0 | 0 | 0 | 0 | 0 | 0 | 0 | 0 | 0
699 | DE | PSP | PSW Langenprozelten entfällt | 0.75 | 0 | 8 | 8 | 1974 | 2174 | 0 | 164 | 164 | 164 | 164 | 164 | 164 | 164 | 164 | 164 | 164 | 164 | 164 | 164 | 164 | 164 | 164 | 164 | 164 | 164 | 164 | 164 | 164 | 164 | 164 | 164 | 164 | 164 | 164 | 164 | 164 | 164 | 164 | 164 | 164 | 164 | 164
700 | DE | PSP | Waldeck 2 Waldeck 2 | 0.75 | 0 | 8 | 8 | 1974 | 2174 | 0 | 480 | 480 | 480 | 480 | 480 | 480 | 480 | 480 | 480 | 480 | 480 | 480 | 480 | 480 | 480 | 480 | 480 | 480 | 480 | 480 | 480 | 480 | 480 | 480 | 480 | 480 | 480 | 480 | 480 | 480 | 480 | 480 | 480 | 480 | 480 | 480
701 | DE | Lignite | Weisweiler G | 0.36 | 0 | 0 | 0 | 1974 | 2025 | 1 | 592 | 592 | 592 | 592 | 592 | 592 | 592 | 592 | 592 | 592 | 592 | 0 | 0 | 0 | 0 | 0 | 0 | 0 | 0 | 0 | 0 | 0 | 0 | 0 | 0 | 0 | 0 | 0 | 0 | 0 | 0 | 0 | 0 | 0 | 0 | 0
702 | DE | Lignite | Niederaußem H | 0.4216 | 0 | 0 | 0 | 1974 | 2025 | 0 | 648 | 648 | 648 | 648 | 648 | 648 | 648 | 648 | 648 | 648 | 648 | 0 | 0 | 0 | 0 | 0 | 0 | 0 | 0 | 0 | 0 | 0 | 0 | 0 | 0 | 0 | 0 | 0 | 0 | 0 | 0 | 0 | 0 | 0 | 0 | 0
703 | DE | GasSteam | Gaskraftwerk | 0.3575 | 0 | 0 | 0 | 1975 | 2015 | 1 | 13.2 | 0 | 0 | 0 | 0 | 0 | 0 | 0 | 0 | 0 | 0 | 0 | 0 | 0 | 0 | 0 | 0 | 0 | 0 | 0 | 0 | 0 | 0 | 0 | 0 | 0 | 0 | 0 | 0 | 0 | 0 | 0 | 0 | 0 | 0 | 0
704 | DE | RoR | Kaufering Kaufering | 0.8 | 0 | 0 | 0 | 1975 | 2175 | 0 | 16.7 | 16.7 | 16.7 | 16.7 | 16.7 | 16.7 | 16.7 | 16.7 | 16.7 | 16.7 | 16.7 | 16.7 | 16.7 | 16.7 | 16.7 | 16.7 | 16.7 | 16.7 | 16.7 | 16.7 | 16.7 | 16.7 | 16.7 | 16.7 | 16.7 | 16.7 | 16.7 | 16.7 | 16.7 | 16.7 | 16.7 | 16.7 | 16.7 | 16.7 | 16.7 | 16.7
705 | DE | GasSteam | DE_GasSteam_BNA1458 | 0.3575 | 0 | 0 | 0 | 1975 | 2015 | 1 | 28 | 0 | 0 | 0 | 0 | 0 | 0 | 0 | 0 | 0 | 0 | 0 | 0 | 0 | 0 | 0 | 0 | 0 | 0 | 0 | 0 | 0 | 0 | 0 | 0 | 0 | 0 | 0 | 0 | 0 | 0 | 0 | 0 | 0 | 0 | 0
706 | DE | CCGT | Gasturbine D290 | 0.4275 | 0 | 0 | 0 | 1975 | 2015 | 1 | 51.9 | 0 | 0 | 0 | 0 | 0 | 0 | 0 | 0 | 0 | 0 | 0 | 0 | 0 | 0 | 0 | 0 | 0 | 0 | 0 | 0 | 0 | 0 | 0 | 0 | 0 | 0 | 0 | 0 | 0 | 0 | 0 | 0 | 0 | 0 | 0
707 | DE | OCGT | Gasturbinenkraftwerk Bielefeld Ummeln GT Ummeln | 0.315 | 0 | 0 | 0 | 1975 | 2015 | 0 | 55 | 0 | 0 | 0 | 0 | 0 | 0 | 0 | 0 | 0 | 0 | 0 | 0 | 0 | 0 | 0 | 0 | 0 | 0 | 0 | 0 | 0 | 0 | 0 | 0 | 0 | 0 | 0 | 0 | 0 | 0 | 0 | 0 | 0 | 0 | 0
708 | DE | OCGT | Freimann GT 1 1 | 0.315 | 0 | 0 | 0 | 1975 | 2015 | 1 | 78.6 | 0 | 0 | 0 | 0 | 0 | 0 | 0 | 0 | 0 | 0 | 0 | 0 | 0 | 0 | 0 | 0 | 0 | 0 | 0 | 0 | 0 | 0 | 0 | 0 | 0 | 0 | 0 | 0 | 0 | 0 | 0 | 0 | 0 | 0 | 0
709 | DE | OCGT | Freimann GT 2 2 | 0.315 | 0 | 0 | 0 | 1975 | 2015 | 0 | 78.6 | 0 | 0 | 0 | 0 | 0 | 0 | 0 | 0 | 0 | 0 | 0 | 0 | 0 | 0 | 0 | 0 | 0 | 0 | 0 | 0 | 0 | 0 | 0 | 0 | 0 | 0 | 0 | 0 | 0 | 0 | 0 | 0 | 0 | 0 | 0
710 | DE | OCGT | Windpark Reußenköge III GmbH & Co. Pionier KG, | 0.315 | 0 | 0 | 0 | 1975 | 2015 | 1 | 79 | 0 | 0 | 0 | 0 | 0 | 0 | 0 | 0 | 0 | 0 | 0 | 0 | 0 | 0 | 0 | 0 | 0 | 0 | 0 | 0 | 0 | 0 | 0 | 0 | 0 | 0 | 0 | 0 | 0 | 0 | 0 | 0 | 0 | 0 | 0
711 | DE | OCGT | Heizkraftwerk Altbach/Deizisau ALT GT C | 0.315 | 0 | 0 | 0 | 1975 | 2015 | 0 | 81 | 0 | 0 | 0 | 0 | 0 | 0 | 0 | 0 | 0 | 0 | 0 | 0 | 0 | 0 | 0 | 0 | 0 | 0 | 0 | 0 | 0 | 0 | 0 | 0 | 0 | 0 | 0 | 0 | 0 | 0 | 0 | 0 | 0 | 0 | 0
712 | DE | CCOT | Dampfkraftwerk Marbach am Neckar Marbach III GT (solo) | 0.38 | 0 | 0 | 0 | 1975 | 2015 | 0 | 85 | 0 | 0 | 0 | 0 | 0 | 0 | 0 | 0 | 0 | 0 | 0 | 0 | 0 | 0 | 0 | 0 | 0 | 0 | 0 | 0 | 0 | 0 | 0 | 0 | 0 | 0 | 0 | 0 | 0 | 0 | 0 | 0 | 0 | 0 | 0
713 | DE | GasSteam | KWH B | 0.38 | 0 | 0 | 0 | 1975 | 2015 | 1 | 102 | 0 | 0 | 0 | 0 | 0 | 0 | 0 | 0 | 0 | 0 | 0 | 0 | 0 | 0 | 0 | 0 | 0 | 0 | 0 | 0 | 0 | 0 | 0 | 0 | 0 | 0 | 0 | 0 | 0 | 0 | 0 | 0 | 0 | 0 | 0
714 | DE | OCGT | KW Mittelsbüren Block 4 | 0.33 | 0 | 0 | 0 | 1975 | 2015 | 0 | 160 | 0 | 0 | 0 | 0 | 0 | 0 | 0 | 0 | 0 | 0 | 0 | 0 | 0 | 0 | 0 | 0 | 0 | 0 | 0 | 0 | 0 | 0 | 0 | 0 | 0 | 0 | 0 | 0 | 0 | 0 | 0 | 0 | 0 | 0 | 0
715 | DE | CCOT | Kraftwerk Werdohl-Elverlingsen E 1/2 | 0.38 | 0 | 0 | 0 | 1975 | 2015 | 0 | 206 | 0 | 0 | 0 | 0 | 0 | 0 | 0 | 0 | 0 | 0 | 0 | 0 | 0 | 0 | 0 | 0 | 0 | 0 | 0 | 0 | 0 | 0 | 0 | 0 | 0 | 0 | 0 | 0 | 0 | 0 | 0 | 0 | 0 | 0 | 0
716 | DE | OCGT | Charlottenburg Charlottenburg | 0.38 | 0 | 0 | 0 | 1975 | 2015 | 1 | 211 | 0 | 0 | 0 | 0 | 0 | 0 | 0 | 0 | 0 | 0 | 0 | 0 | 0 | 0 | 0 | 0 | 0 | 0 | 0 | 0 | 0 | 0 | 0 | 0 | 0 | 0 | 0 | 0 | 0 | 0 | 0 | 0 | 0 | 0 | 0
717 | DE | CCOT | Dampfkraftwerk Marbach am Neckar MAR III DT | 0.38 | 0 | 0 | 0 | 1975 | 2015 | 0 | 262 | 0 | 0 | 0 | 0 | 0 | 0 | 0 | 0 | 0 | 0 | 0 | 0 | 0 | 0 | 0 | 0 | 0 | 0 | 0 | 0 | 0 | 0 | 0 | 0 | 0 | 0 | 0 | 0 | 0 | 0 | 0 | 0 | 0 | 0 | 0
718 | DE | CCGT | Huckingen A | 0.33 | 0 | 0 | 0 | 1975 | 2015 | 1 | 303 | 0 | 0 | 0 | 0 | 0 | 0 | 0 | 0 | 0 | 0 | 0 | 0 | 0 | 0 | 0 | 0 | 0 | 0 | 0 | 0 | 0 | 0 | 0 | 0 | 0 | 0 | 0 | 0 | 0 | 0 | 0 | 0 | 0 | 0 | 0
719 | DE | GasSteam | Kraftwerk Veltheim 4 DT | 0.3575 | 0 | 0 | 0 | 1975 | 2015 | 0 | 335 | 0 | 0 | 0 | 0 | 0 | 0 | 0 | 0 | 0 | 0 | 0 | 0 | 0 | 0 | 0 | 0 | 0 | 0 | 0 | 0 | 0 | 0 | 0 | 0 | 0 | 0 | 0 | 0 | 0 | 0 | 0 | 0 | 0 | 0 | 0
720 | DE | Lignite | Weisweiler H | 0.36 | 0 | 0 | 0 | 1975 | 2025 | 1 | 592 | 592 | 592 | 592 | 592 | 592 | 592 | 592 | 592 | 592 | 592 | 0 | 0 | 0 | 0 | 0 | 0 | 0 | 0 | 0 | 0 | 0 | 0 | 0 | 0 | 0 | 0 | 0 | 0 | 0 | 0 | 0 | 0 | 0 | 0 | 0
721 | DE | Lignite | Neurath D | 0.366 | 0 | 0 | 0 | 1975 | 2025 | 1 | 607 | 607 | 607 | 607 | 607 | 607 | 607 | 607 | 607 | 607 | 607 | 0 | 0 | 0 | 0 | 0 | 0 | 0 | 0 | 0 | 0 | 0 | 0 | 0 | 0 | 0 | 0 | 0 | 0 | 0 | 0 | 0 | 0 | 0 | 0 | 0
722 | DE | PSP | Wehr Wehr | 0.75 | 0 | 8 | 8 | 1975 | 2175 | 0 | 910 | 910 | 910 | 910 | 910 | 910 | 910 | 910 | 910 | 910 | 910 | 910 | 910 | 910 | 910 | 910 | 910 | 910 | 910 | 910 | 910 | 910 | 910 | 910 | 910 | 910 | 910 | 910 | 910 | 910 | 910 | 910 | 910 | 910 | 910 | 910
723 | DE | Waste | MKVA Krefeld Turbine 2 | 0.33 | 0 | 0 | 0 | 1976 | 2026 | 1 | 1.5 | 1.5 | 1.5 | 1.5 | 1.5 | 1.5 | 1.5 | 1.5 | 1.5 | 1.5 | 1.5 | 1.5 | 0 | 0 | 0 | 0 | 0 | 0 | 0 | 0 | 0 | 0 | 0 | 0 | 0 | 0 | 0 | 0 | 0 | 0 | 0 | 0 | 0 | 0 | 0 | 0
724 | DE | Waste | MKVA Krefeld Turbine 1 | 0.33 | 0 | 0 | 0 | 1976 | 2026 | 1 | 1.5 | 1.5 | 1.5 | 1.5 | 1.5 | 1.5 | 1.5 | 1.5 | 1.5 | 1.5 | 1.5 | 1.5 | 0 | 0 | 0 | 0 | 0 | 0 | 0 | 0 | 0 | 0 | 0 | 0 | 0 | 0 | 0 | 0 | 0 | 0 | 0 | 0 | 0 | 0 | 0 | 0
725 | DE | GasSteam | Werkskraftwerk Sappi Ehingen | 0.3586 | 0 | 0 | 0 | 1976 | 2016 | 1 | 4 | 4 | 0 | 0 | 0 | 0 | 0 | 0 | 0 | 0 | 0 | 0 | 0 | 0 | 0 | 0 | 0 | 0 | 0 | 0 | 0 | 0 | 0 | 0 | 0 | 0 | 0 | 0 | 0 | 0 | 0 | 0 | 0 | 0 | 0 | 0
726 | DE | GasSteam | Heizkraftwerk T2 | 0.3586 | 0 | 0 | 0 | 1976 | 2016 | 1 | 18 | 18 | 0 | 0 | 0 | 0 | 0 | 0 | 0 | 0 | 0 | 0 | 0 | 0 | 0 | 0 | 0 | 0 | 0 | 0 | 0 | 0 | 0 | 0 | 0 | 0 | 0 | 0 | 0 | 0 | 0 | 0 | 0 | 0 | 0 | 0
727 | DE | Waste | Müllheizkraftwerk | 0.33 | 0 | 0 | 0 | 1976 | 2026 | 1 | 30 | 30 | 30 | 30 | 30 | 30 | 30 | 30 | 30 | 30 | 30 | 30 | 0 | 0 | 0 | 0 | 0 | 0 | 0 | 0 | 0 | 0 | 0 | 0 | 0 | 0 | 0 | 0 | 0 | 0 | 0 | 0 | 0 | 0 | 0 | 0
728 | DE | OCOT | Zolling GT1 & GT2 | 0.3176 | 0 | 0 | 0 | 1976 | 2016 | 0 | 46 | 46 | 0 | 0 | 0 | 0 | 0 | 0 | 0 | 0 | 0 | 0 | 0 | 0 | 0 | 0 | 0 | 0 | 0 | 0 | 0 | 0 | 0 | 0 | 0 | 0 | 0 | 0 | 0 | 0 | 0 | 0 | 0 | 0 | 0 | 0
729 | DE | OCGT | Duisburg Hamborn 4 Block 4 | 0.33 | 0 | 0 | 0 | 1976 | 2016 | 1 | 100 | 100 | 0 | 0 | 0 | 0 | 0 | 0 | 0 | 0 | 0 | 0 | 0 | 0 | 0 | 0 | 0 | 0 | 0 | 0 | 0 | 0 | 0 | 0 | 0 | 0 | 0 | 0 | 0 | 0 | 0 | 0 | 0 | 0 | 0 | 0
730 | DE | GasSteam | Gasblock Block E | 0.3586 | 0 | 0 | 0 | 1976 | 2016 | 1 | 293 | 293 | 0 | 0 | 0 | 0 | 0 | 0 | 0 | 0 | 0 | 0 | 0 | 0 | 0 | 0 | 0 | 0 | 0 | 0 | 0 | 0 | 0 | 0 | 0 | 0 | 0 | 0 | 0 | 0 | 0 | 0 | 0 | 0 | 0 | 0
731 | DE | CCGT | Huckingen B | 0.33 | 0 | 0 | 0 | 1976 | 2016 | 1 | 303 | 303 | 0 | 0 | 0 | 0 | 0 | 0 | 0 | 0 | 0 | 0 | 0 | 0 | 0 | 0 | 0 | 0 | 0 | 0 | 0 | 0 | 0 | 0 | 0 | 0 | 0 | 0 | 0 | 0 | 0 | 0 | 0 | 0 | 0 | 0
732 | DE | CCGT | Franken 1 2 | 0.432 | 0 | 0 | 0 | 1976 | 2016 | 0 | 440 | 440 | 0 | 0 | 0 | 0 | 0 | 0 | 0 | 0 | 0 | 0 | 0 | 0 | 0 | 0 | 0 | 0 | 0 | 0 | 0 | 0 | 0 | 0 | 0 | 0 | 0 | 0 | 0 | 0 | 0 | 0 | 0 | 0 | 0 | 0
733 | DE | Lignite | Neurath E | 0.366 | 0 | 0 | 0 | 1976 | 2025 | 1 | 604 | 604 | 604 | 604 | 604 | 604 | 604 | 604 | 604 | 604 | 604 | 0 | 0 | 0 | 0 | 0 | 0 | 0 | 0 | 0 | 0 | 0 | 0 | 0 | 0 | 0 | 0 | 0 | 0 | 0 | 0 | 0 | 0 | 0 | 0 | 0
734 | DE | Coal | Weiher Weiher III | 0.37 | 0 | 0 | 0 | 1976 | 2016 | 1 | 655.6 | 655.6 | 0 | 0 | 0 | 0 | 0 | 0 | 0 | 0 | 0 | 0 | 0 | 0 | 0 | 0 | 0 | 0 | 0 | 0 | 0 | 0 | 0 | 0 | 0 | 0 | 0 | 0 | 0 | 0 | 0 | 0 | 0 | 0 | 0 | 0
735 | DE | Coal | Wilhelmshaven 1 | 0.4 | 0 | 0 | 0 | 1976 | 2016 | 0 | 757 | 757 | 0 | 0 | 0 | 0 | 0 | 0 | 0 | 0 | 0 | 0 | 0 | 0 | 0 | 0 | 0 | 0 | 0 | 0 | 0 | 0 | 0 | 0 | 0 | 0 | 0 | 0 | 0 | 0 | 0 | 0 | 0 | 0 | 0 | 0
736 | DE | Waste | HKW Mannheim Turbine D | 0.33 | 0 | 0 | 0 | 1977 | 2012 | 1 | 0 | 0 | 0 | 0 | 0 | 0 | 0 | 0 | 0 | 0 | 0 | 0 | 0 | 0 | 0 | 0 | 0 | 0 | 0 | 0 | 0 | 0 | 0 | 0 | 0 | 0 | 0 | 0 | 0 | 0 | 0 | 0 | 0 | 0 | 0 | 0
737 | DE | Waste | BEG | 0.33 | 0 | 0 | 0 | 1977 | 2027 | 1 | 14 | 14 | 14 | 14 | 14 | 14 | 14 | 14 | 14 | 14 | 14 | 14 | 14 | 0 | 0 | 0 | 0 | 0 | 0 | 0 | 0 | 0 | 0 | 0 | 0 | 0 | 0 | 0 | 0 | 0 | 0 | 0 | 0 | 0 | 0 | 0
738 | DE | RoR | Perach | 0.8 | 0 | 0 | 0 | 1977 | 2177 | 0 | 19.4 | 19.4 | 19.4 | 19.4 | 19.4 | 19.4 | 19.4 | 19.4 | 19.4 | 19.4 | 19.4 | 19.4 | 19.4 | 19.4 | 19.4 | 19.4 | 19.4 | 19.4 | 19.4 | 19.4 | 19.4 | 19.4 | 19.4 | 19.4 | 19.4 | 19.4 | 19.4 | 19.4 | 19.4 | 19.4 | 19.4 | 19.4 | 19.4 | 19.4 | 19.4 | 19.4
739 | DE | GasSteam | DE_GasSteam_BNA0172b | 0.3597 | 0 | 0 | 0 | 1977 | 2017 | 1 | 50 | 50 | 50 | 0 | 0 | 0 | 0 | 0 | 0 | 0 | 0 | 0 | 0 | 0 | 0 | 0 | 0 | 0 | 0 | 0 | 0 | 0 | 0 | 0 | 0 | 0 | 0 | 0 | 0 | 0 | 0 | 0 | 0 | 0 | 0 | 0
740 | DE | OCOT | GT GTKW | 0.3202 | 0 | 0 | 0 | 1977 | 2017 | 0 | 86.2 | 86.2 | 86.2 | 0 | 0 | 0 | 0 | 0 | 0 | 0 | 0 | 0 | 0 | 0 | 0 | 0 | 0 | 0 | 0 | 0 | 0 | 0 | 0 | 0 | 0 | 0 | 0 | 0 | 0 | 0 | 0 | 0 | 0 | 0 | 0 | 0
741 | DE | OilSteam | Wilmersdorf Wilmersdorf | 0.3597 | 0 | 0 | 0 | 1977 | 2017 | 1 | 276 | 276 | 276 | 0 | 0 | 0 | 0 | 0 | 0 | 0 | 0 | 0 | 0 | 0 | 0 | 0 | 0 | 0 | 0 | 0 | 0 | 0 | 0 | 0 | 0 | 0 | 0 | 0 | 0 | 0 | 0 | 0 | 0 | 0 | 0 | 0
742 | DE | CCGT | Kraftwerk Mainz KW2 | 0.4365 | 0 | 0 | 0 | 1977 | 2017 | 1 | 335 | 335 | 335 | 0 | 0 | 0 | 0 | 0 | 0 | 0 | 0 | 0 | 0 | 0 | 0 | 0 | 0 | 0 | 0 | 0 | 0 | 0 | 0 | 0 | 0 | 0 | 0 | 0 | 0 | 0 | 0 | 0 | 0 | 0 | 0 | 0
743 | DE | GasSteam | Staudinger 4 | 0.3597 | 0 | 0 | 0 | 1977 | 2017 | 0 | 622 | 622 | 622 | 0 | 0 | 0 | 0 | 0 | 0 | 0 | 0 | 0 | 0 | 0 | 0 | 0 | 0 | 0 | 0 | 0 | 0 | 0 | 0 | 0 | 0 | 0 | 0 | 0 | 0 | 0 | 0 | 0 | 0 | 0 | 0 | 0
744 | DE | OilSteam | Spitzenkraftwerk MLD | 0.3608 | 0 | 0 | 0 | 1978 | 2014 | 1 | 0 | 0 | 0 | 0 | 0 | 0 | 0 | 0 | 0 | 0 | 0 | 0 | 0 | 0 | 0 | 0 | 0 | 0 | 0 | 0 | 0 | 0 | 0 | 0 | 0 | 0 | 0 | 0 | 0 | 0 | 0 | 0 | 0 | 0 | 0 | 0
745 | DE | OilSteam | SKW Diesel SKW Diesel | 0.3608 | 0 | 0 | 0 | 1978 | 2018 | 0 | 10.5 | 10.5 | 10.5 | 10.5 | 0 | 0 | 0 | 0 | 0 | 0 | 0 | 0 | 0 | 0 | 0 | 0 | 0 | 0 | 0 | 0 | 0 | 0 | 0 | 0 | 0 | 0 | 0 | 0 | 0 | 0 | 0 | 0 | 0 | 0 | 0 | 0
746 | DE | RoR | Merching Merching | 0.8 | 0 | 0 | 0 | 1978 | 2178 | 0 | 12 | 12 | 12 | 12 | 12 | 12 | 12 | 12 | 12 | 12 | 12 | 12 | 12 | 12 | 12 | 12 | 12 | 12 | 12 | 12 | 12 | 12 | 12 | 12 | 12 | 12 | 12 | 12 | 12 | 12 | 12 | 12 | 12 | 12 | 12 | 12
747 | DE | Waste | DE_Waste_BNA1261 | 0.33 | 0 | 0 | 0 | 1978 | 2028 | 1 | 16.4 | 16.4 | 16.4 | 16.4 | 16.4 | 16.4 | 16.4 | 16.4 | 16.4 | 16.4 | 16.4 | 16.4 | 16.4 | 16.4 | 0 | 0 | 0 | 0 | 0 | 0 | 0 | 0 | 0 | 0 | 0 | 0 | 0 | 0 | 0 | 0 | 0 | 0 | 0 | 0 | 0 | 0
748 | DE | GasSteam | DE_GasSteam_BNA1463 | 0.3608 | 0 | 0 | 0 | 1978 | 2018 | 1 | 19.5 | 19.5 | 19.5 | 19.5 | 0 | 0 | 0 | 0 | 0 | 0 | 0 | 0 | 0 | 0 | 0 | 0 | 0 | 0 | 0 | 0 | 0 | 0 | 0 | 0 | 0 | 0 | 0 | 0 | 0 | 0 | 0 | 0 | 0 | 0 | 0 | 0
749 | DE | Coal | Heizkraftwerk Magirusstraße | 0.37 | 0 | 0 | 0 | 1978 | 2018 | 1 | 20.7 | 20.7 | 20.7 | 20.7 | 0 | 0 | 0 | 0 | 0 | 0 | 0 | 0 | 0 | 0 | 0 | 0 | 0 | 0 | 0 | 0 | 0 | 0 | 0 | 0 | 0 | 0 | 0 | 0 | 0 | 0 | 0 | 0 | 0 | 0 | 0 | 0
750 | DE | Coal | Heizkraftwerk FL Block 7 | 0.37 | 0 | 0 | 0 | 1978 | 2018 | 1 | 23 | 23 | 23 | 23 | 0 | 0 | 0 | 0 | 0 | 0 | 0 | 0 | 0 | 0 | 0 | 0 | 0 | 0 | 0 | 0 | 0 | 0 | 0 | 0 | 0 | 0 | 0 | 0 | 0 | 0 | 0 | 0 | 0 | 0 | 0 | 0
751 | DE | GasSteam | HKW Schildescher Straße | 0.3608 | 0 | 0 | 0 | 1978 | 2018 | 1 | 23 | 23 | 23 | 23 | 0 | 0 | 0 | 0 | 0 | 0 | 0 | 0 | 0 | 0 | 0 | 0 | 0 | 0 | 0 | 0 | 0 | 0 | 0 | 0 | 0 | 0 | 0 | 0 | 0 | 0 | 0 | 0 | 0 | 0 | 0 | 0
752 | DE | OCGT | Huntorf | 0.42 | 0 | 0 | 0 | 1978 | 2018 | 0 | 321 | 321 | 321 | 321 | 0 | 0 | 0 | 0 | 0 | 0 | 0 | 0 | 0 | 0 | 0 | 0 | 0 | 0 | 0 | 0 | 0 | 0 | 0 | 0 | 0 | 0 | 0 | 0 | 0 | 0 | 0 | 0 | 0 | 0 | 0 | 0
753 | DE | Coal | Scholven F | 0.3725 | 0 | 0 | 0 | 1979 | 2014 | 0 | 0 | 0 | 0 | 0 | 0 | 0 | 0 | 0 | 0 | 0 | 0 | 0 | 0 | 0 | 0 | 0 | 0 | 0 | 0 | 0 | 0 | 0 | 0 | 0 | 0 | 0 | 0 | 0 | 0 | 0 | 0 | 0 | 0 | 0 | 0 | 0
754 | DE | Lignite | Grubenheizkraftwerk | 0.3496 | 0 | 0 | 0 | 1979 | 2024 | 1 | 49 | 49 | 49 | 49 | 49 | 49 | 49 | 49 | 49 | 49 | 0 | 0 | 0 | 0 | 0 | 0 | 0 | 0 | 0 | 0 | 0 | 0 | 0 | 0 | 0 | 0 | 0 | 0 | 0 | 0 | 0 | 0 | 0 | 0 | 0 | 0
755 | DE | Coal | KW Hafen Block 6 | 0.3725 | 0 | 0 | 0 | 1979 | 2019 | 1 | 300 | 300 | 300 | 300 | 300 | 0 | 0 | 0 | 0 | 0 | 0 | 0 | 0 | 0 | 0 | 0 | 0 | 0 | 0 | 0 | 0 | 0 | 0 | 0 | 0 | 0 | 0 | 0 | 0 | 0 | 0 | 0 | 0 | 0 | 0 | 0
756 | DE | Lignite | Boxberg N | 0.35 | 0 | 0 | 0 | 1979 | 2025 | 1 | 465 | 465 | 465 | 465 | 465 | 465 | 465 | 465 | 465 | 465 | 465 | 0 | 0 | 0 | 0 | 0 | 0 | 0 | 0 | 0 | 0 | 0 | 0 | 0 | 0 | 0 | 0 | 0 | 0 | 0 | 0 | 0 | 0 | 0 | 0 | 0
757 | DE | Coal | KWM Block3 | 0.4325 | 0 | 0 | 0 | 1979 | 2019 | 0 | 690 | 690 | 690 | 690 | 690 | 0 | 0 | 0 | 0 | 0 | 0 | 0 | 0 | 0 | 0 | 0 | 0 | 0 | 0 | 0 | 0 | 0 | 0 | 0 | 0 | 0 | 0 | 0 | 0 | 0 | 0 | 0 | 0 | 0 | 0 | 0
758 | DE | PSP | Markersbach PSS B | 0.75 | 0 | 8 | 8 | 1980 | 2180 | 0 | 0 | 0 | 0 | 0 | 0 | 0 | 0 | 0 | 0 | 0 | 0 | 0 | 0 | 0 | 0 | 0 | 0 | 0 | 0 | 0 | 0 | 0 | 0 | 0 | 0 | 0 | 0 | 0 | 0 | 0 | 0 | 0 | 0 | 0 | 0 | 0
759 | DE | PSP | Markersbach PSS C | 0.75 | 0 | 8 | 8 | 1980 | 2180 | 0 | 0 | 0 | 0 | 0 | 0 | 0 | 0 | 0 | 0 | 0 | 0 | 0 | 0 | 0 | 0 | 0 | 0 | 0 | 0 | 0 | 0 | 0 | 0 | 0 | 0 | 0 | 0 | 0 | 0 | 0 | 0 | 0 | 0 | 0 | 0 | 0
760 | DE | PSP | Markersbach PSS D | 0.75 | 0 | 8 | 8 | 1980 | 2180 | 0 | 0 | 0 | 0 | 0 | 0 | 0 | 0 | 0 | 0 | 0 | 0 | 0 | 0 | 0 | 0 | 0 | 0 | 0 | 0 | 0 | 0 | 0 | 0 | 0 | 0 | 0 | 0 | 0 | 0 | 0 | 0 | 0 | 0 | 0 | 0 | 0
761 | DE | PSP | Markersbach PSS E | 0.75 | 0 | 8 | 8 | 1980 | 2180 | 0 | 0 | 0 | 0 | 0 | 0 | 0 | 0 | 0 | 0 | 0 | 0 | 0 | 0 | 0 | 0 | 0 | 0 | 0 | 0 | 0 | 0 | 0 | 0 | 0 | 0 | 0 | 0 | 0 | 0 | 0 | 0 | 0 | 0 | 0 | 0 | 0
762 | DE | PSP | Markersbach PSS F | 0.75 | 0 | 8 | 8 | 1980 | 2180 | 0 | 0 | 0 | 0 | 0 | 0 | 0 | 0 | 0 | 0 | 0 | 0 | 0 | 0 | 0 | 0 | 0 | 0 | 0 | 0 | 0 | 0 | 0 | 0 | 0 | 0 | 0 | 0 | 0 | 0 | 0 | 0 | 0 | 0 | 0 | 0 | 0
763 | DE | GasSteam | P&L Werk Lage Kessel 1/2/3 | 0.363 | 0 | 0 | 0 | 1980 | 2020 | 1 | 10.2 | 10.2 | 10.2 | 10.2 | 10.2 | 10.2 | 0 | 0 | 0 | 0 | 0 | 0 | 0 | 0 | 0 | 0 | 0 | 0 | 0 | 0 | 0 | 0 | 0 | 0 | 0 | 0 | 0 | 0 | 0 | 0 | 0 | 0 | 0 | 0 | 0 | 0
764 | DE | GasSteam | HKW-Mitte | 0.363 | 0 | 0 | 0 | 1980 | 2020 | 1 | 11.3 | 11.3 | 11.3 | 11.3 | 11.3 | 11.3 | 0 | 0 | 0 | 0 | 0 | 0 | 0 | 0 | 0 | 0 | 0 | 0 | 0 | 0 | 0 | 0 | 0 | 0 | 0 | 0 | 0 | 0 | 0 | 0 | 0 | 0 | 0 | 0 | 0 | 0
765 | DE | RoR | Scheuring Scheuring | 0.8 | 0 | 0 | 0 | 1980 | 2180 | 0 | 12.2 | 12.2 | 12.2 | 12.2 | 12.2 | 12.2 | 12.2 | 12.2 | 12.2 | 12.2 | 12.2 | 12.2 | 12.2 | 12.2 | 12.2 | 12.2 | 12.2 | 12.2 | 12.2 | 12.2 | 12.2 | 12.2 | 12.2 | 12.2 | 12.2 | 12.2 | 12.2 | 12.2 | 12.2 | 12.2 | 12.2 | 12.2 | 12.2 | 12.2 | 12.2 | 12.2
766 | DE | GasSteam | Windpark Reußenköge V GmbH & Co. KG, | 0.363 | 0 | 0 | 0 | 1980 | 2020 | 1 | 16 | 16 | 16 | 16 | 16 | 16 | 0 | 0 | 0 | 0 | 0 | 0 | 0 | 0 | 0 | 0 | 0 | 0 | 0 | 0 | 0 | 0 | 0 | 0 | 0 | 0 | 0 | 0 | 0 | 0 | 0 | 0 | 0 | 0 | 0 | 0
767 | DE | Coal | HKW Erlangen K6 DT2 | 0.375 | 0 | 0 | 0 | 1980 | 2020 | 1 | 17.4 | 17.4 | 17.4 | 17.4 | 17.4 | 17.4 | 0 | 0 | 0 | 0 | 0 | 0 | 0 | 0 | 0 | 0 | 0 | 0 | 0 | 0 | 0 | 0 | 0 | 0 | 0 | 0 | 0 | 0 | 0 | 0 | 0 | 0 | 0 | 0 | 0 | 0
768 | DE | CCGT | Heizkraftwerk Pforzheim GmbH Kombiblock/GuD | 0.45 | 0 | 0 | 0 | 1980 | 2020 | 1 | 41.2 | 41.2 | 41.2 | 41.2 | 41.2 | 41.2 | 0 | 0 | 0 | 0 | 0 | 0 | 0 | 0 | 0 | 0 | 0 | 0 | 0 | 0 | 0 | 0 | 0 | 0 | 0 | 0 | 0 | 0 | 0 | 0 | 0 | 0 | 0 | 0 | 0 | 0
769 | DE | CCGT | Süd DT1 1 | 0.45 | 0 | 0 | 0 | 1980 | 2020 | 1 | 79.7 | 79.7 | 79.7 | 79.7 | 79.7 | 79.7 | 0 | 0 | 0 | 0 | 0 | 0 | 0 | 0 | 0 | 0 | 0 | 0 | 0 | 0 | 0 | 0 | 0 | 0 | 0 | 0 | 0 | 0 | 0 | 0 | 0 | 0 | 0 | 0 | 0 | 0
770 | DE | CCGT | Süd GT3 1 | 0.45 | 0 | 0 | 0 | 1980 | 2020 | 1 | 97.9 | 97.9 | 97.9 | 97.9 | 97.9 | 97.9 | 0 | 0 | 0 | 0 | 0 | 0 | 0 | 0 | 0 | 0 | 0 | 0 | 0 | 0 | 0 | 0 | 0 | 0 | 0 | 0 | 0 | 0 | 0 | 0 | 0 | 0 | 0 | 0 | 0 | 0
771 | DE | CCGT | Süd GT2 1 | 0.45 | 0 | 0 | 0 | 1980 | 2020 | 1 | 97.9 | 97.9 | 97.9 | 97.9 | 97.9 | 97.9 | 0 | 0 | 0 | 0 | 0 | 0 | 0 | 0 | 0 | 0 | 0 | 0 | 0 | 0 | 0 | 0 | 0 | 0 | 0 | 0 | 0 | 0 | 0 | 0 | 0 | 0 | 0 | 0 | 0 | 0
772 | DE | CCGT | KW Kirchlengern | 0.45 | 0 | 0 | 0 | 1980 | 2020 | 0 | 201.5 | 201.5 | 201.5 | 201.5 | 201.5 | 201.5 | 0 | 0 | 0 | 0 | 0 | 0 | 0 | 0 | 0 | 0 | 0 | 0 | 0 | 0 | 0 | 0 | 0 | 0 | 0 | 0 | 0 | 0 | 0 | 0 | 0 | 0 | 0 | 0 | 0 | 0
773 | DE | CCGT | Heizkraftwerk Hagen-Kabel H4/5 | 0.558 | 0 | 0 | 0 | 1980 | 2020 | 1 | 230 | 230 | 230 | 230 | 230 | 230 | 0 | 0 | 0 | 0 | 0 | 0 | 0 | 0 | 0 | 0 | 0 | 0 | 0 | 0 | 0 | 0 | 0 | 0 | 0 | 0 | 0 | 0 | 0 | 0 | 0 | 0 | 0 | 0 | 0 | 0
774 | DE | Lignite | Boxberg P | 0.35 | 0 | 0 | 0 | 1980 | 2025 | 1 | 465 | 465 | 465 | 465 | 465 | 465 | 465 | 465 | 465 | 465 | 465 | 0 | 0 | 0 | 0 | 0 | 0 | 0 | 0 | 0 | 0 | 0 | 0 | 0 | 0 | 0 | 0 | 0 | 0 | 0 | 0 | 0 | 0 | 0 | 0 | 0
775 | DE | PSP | Markersbach PSS A | 0.75 | 0 | 8 | 8 | 1980 | 2180 | 0 | 1045.2 | 1045.2 | 1045.2 | 1045.2 | 1045.2 | 1045.2 | 1045.2 | 1045.2 | 1045.2 | 1045.2 | 1045.2 | 1045.2 | 1045.2 | 1045.2 | 1045.2 | 1045.2 | 1045.2 | 1045.2 | 1045.2 | 1045.2 | 1045.2 | 1045.2 | 1045.2 | 1045.2 | 1045.2 | 1045.2 | 1045.2 | 1045.2 | 1045.2 | 1045.2 | 1045.2 | 1045.2 | 1045.2 | 1045.2 | 1045.2 | 1045.2
776 | DE | RoR | Schwabstadl Schwabstadl | 0.8 | 0 | 0 | 0 | 1981 | 2181 | 0 | 12 | 12 | 12 | 12 | 12 | 12 | 12 | 12 | 12 | 12 | 12 | 12 | 12 | 12 | 12 | 12 | 12 | 12 | 12 | 12 | 12 | 12 | 12 | 12 | 12 | 12 | 12 | 12 | 12 | 12 | 12 | 12 | 12 | 12 | 12 | 12
777 | DE | Waste | AMK - Abfallentsorgungsgesellschaft des Märkischen Kreises mbH | 0.33 | 0 | 0 | 0 | 1981 | 2031 | 1 | 12.6 | 12.6 | 12.6 | 12.6 | 12.6 | 12.6 | 12.6 | 12.6 | 12.6 | 12.6 | 12.6 | 12.6 | 12.6 | 12.6 | 12.6 | 12.6 | 12.6 | 0 | 0 | 0 | 0 | 0 | 0 | 0 | 0 | 0 | 0 | 0 | 0 | 0 | 0 | 0 | 0 | 0 | 0 | 0
778 | DE | GasSteam | X-Kraftwerk | 0.3641 | 0 | 0 | 0 | 1981 | 2021 | 1 | 27 | 27 | 27 | 27 | 27 | 27 | 27 | 0 | 0 | 0 | 0 | 0 | 0 | 0 | 0 | 0 | 0 | 0 | 0 | 0 | 0 | 0 | 0 | 0 | 0 | 0 | 0 | 0 | 0 | 0 | 0 | 0 | 0 | 0 | 0 | 0
779 | DE | Waste | MVA Bielefeld Linien 1 - 3 | 0.33 | 0 | 0 | 0 | 1981 | 2031 | 1 | 34 | 34 | 34 | 34 | 34 | 34 | 34 | 34 | 34 | 34 | 34 | 34 | 34 | 34 | 34 | 34 | 34 | 0 | 0 | 0 | 0 | 0 | 0 | 0 | 0 | 0 | 0 | 0 | 0 | 0 | 0 | 0 | 0 | 0 | 0 | 0
780 | DE | OCOT | Kraftwerk Walheim WAL GT D | 0.3306 | 0 | 0 | 0 | 1981 | 2021 | 0 | 136 | 136 | 136 | 136 | 136 | 136 | 136 | 0 | 0 | 0 | 0 | 0 | 0 | 0 | 0 | 0 | 0 | 0 | 0 | 0 | 0 | 0 | 0 | 0 | 0 | 0 | 0 | 0 | 0 | 0 | 0 | 0 | 0 | 0 | 0 | 0
781 | DE | Lignite | Klingenberg Klingenberg | 0.3568 | 0 | 0 | 0 | 1981 | 2026 | 1 | 164 | 164 | 164 | 164 | 164 | 164 | 164 | 164 | 164 | 164 | 164 | 164 | 0 | 0 | 0 | 0 | 0 | 0 | 0 | 0 | 0 | 0 | 0 | 0 | 0 | 0 | 0 | 0 | 0 | 0 | 0 | 0 | 0 | 0 | 0 | 0
782 | DE | Lignite | KW Jänschwalde A | 0.375 | 0 | 0 | 0 | 1981 | 2026 | 1 | 465 | 465 | 465 | 465 | 465 | 465 | 465 | 465 | 465 | 465 | 465 | 465 | 0 | 0 | 0 | 0 | 0 | 0 | 0 | 0 | 0 | 0 | 0 | 0 | 0 | 0 | 0 | 0 | 0 | 0 | 0 | 0 | 0 | 0 | 0 | 0
783 | DE | Coal | Bergkamen A | 0.3775 | 0 | 0 | 0 | 1981 | 2021 | 1 | 717 | 717 | 717 | 717 | 717 | 717 | 717 | 0 | 0 | 0 | 0 | 0 | 0 | 0 | 0 | 0 | 0 | 0 | 0 | 0 | 0 | 0 | 0 | 0 | 0 | 0 | 0 | 0 | 0 | 0 | 0 | 0 | 0 | 0 | 0 | 0
784 | DE | GasSteam | Kraftwerk Freudenberg Weinheim 1 | 0.3652 | 0 | 0 | 0 | 1982 | 2013 | 1 | 0 | 0 | 0 | 0 | 0 | 0 | 0 | 0 | 0 | 0 | 0 | 0 | 0 | 0 | 0 | 0 | 0 | 0 | 0 | 0 | 0 | 0 | 0 | 0 | 0 | 0 | 0 | 0 | 0 | 0 | 0 | 0 | 0 | 0 | 0 | 0
785 | DE | RoR | Höchstädt | 0.8 | 0 | 0 | 0 | 1982 | 2182 | 0 | 10 | 10 | 10 | 10 | 10 | 10 | 10 | 10 | 10 | 10 | 10 | 10 | 10 | 10 | 10 | 10 | 10 | 10 | 10 | 10 | 10 | 10 | 10 | 10 | 10 | 10 | 10 | 10 | 10 | 10 | 10 | 10 | 10 | 10 | 10 | 10
786 | DE | Waste | RZR Herten I RZR I | 0.33 | 0 | 0 | 0 | 1982 | 2032 | 1 | 12.5 | 12.5 | 12.5 | 12.5 | 12.5 | 12.5 | 12.5 | 12.5 | 12.5 | 12.5 | 12.5 | 12.5 | 12.5 | 12.5 | 12.5 | 12.5 | 12.5 | 12.5 | 0 | 0 | 0 | 0 | 0 | 0 | 0 | 0 | 0 | 0 | 0 | 0 | 0 | 0 | 0 | 0 | 0 | 0
787 | DE | Waste | MKVA Krefeld Turbine 3 | 0.33 | 0 | 0 | 0 | 1982 | 2032 | 1 | 13.5 | 13.5 | 13.5 | 13.5 | 13.5 | 13.5 | 13.5 | 13.5 | 13.5 | 13.5 | 13.5 | 13.5 | 13.5 | 13.5 | 13.5 | 13.5 | 13.5 | 13.5 | 0 | 0 | 0 | 0 | 0 | 0 | 0 | 0 | 0 | 0 | 0 | 0 | 0 | 0 | 0 | 0 | 0 | 0
788 | DE | OCOT | Kraftwerk Hausham GT 1 | 0.3332 | 0 | 0 | 0 | 1982 | 2022 | 0 | 23.2 | 23.2 | 23.2 | 23.2 | 23.2 | 23.2 | 23.2 | 23.2 | 0 | 0 | 0 | 0 | 0 | 0 | 0 | 0 | 0 | 0 | 0 | 0 | 0 | 0 | 0 | 0 | 0 | 0 | 0 | 0 | 0 | 0 | 0 | 0 | 0 | 0 | 0 | 0
789 | DE | OCOT | Kraftwerk Hausham GT 2 | 0.3332 | 0 | 0 | 0 | 1982 | 2022 | 0 | 23.2 | 23.2 | 23.2 | 23.2 | 23.2 | 23.2 | 23.2 | 23.2 | 0 | 0 | 0 | 0 | 0 | 0 | 0 | 0 | 0 | 0 | 0 | 0 | 0 | 0 | 0 | 0 | 0 | 0 | 0 | 0 | 0 | 0 | 0 | 0 | 0 | 0 | 0 | 0
790 | DE | OCOT | Kraftwerk Hausham GT 3 | 0.3332 | 0 | 0 | 0 | 1982 | 2022 | 0 | 23.2 | 23.2 | 23.2 | 23.2 | 23.2 | 23.2 | 23.2 | 23.2 | 0 | 0 | 0 | 0 | 0 | 0 | 0 | 0 | 0 | 0 | 0 | 0 | 0 | 0 | 0 | 0 | 0 | 0 | 0 | 0 | 0 | 0 | 0 | 0 | 0 | 0 | 0 | 0
791 | DE | OCOT | Kraftwerk Hausham GT 4 | 0.3332 | 0 | 0 | 0 | 1982 | 2022 | 0 | 23.2 | 23.2 | 23.2 | 23.2 | 23.2 | 23.2 | 23.2 | 23.2 | 0 | 0 | 0 | 0 | 0 | 0 | 0 | 0 | 0 | 0 | 0 | 0 | 0 | 0 | 0 | 0 | 0 | 0 | 0 | 0 | 0 | 0 | 0 | 0 | 0 | 0 | 0 | 0
792 | DE | Coal | Heizkraftwerk FL Block 8 | 0.38 | 0 | 0 | 0 | 1982 | 2022 | 1 | 35 | 35 | 35 | 35 | 35 | 35 | 35 | 35 | 0 | 0 | 0 | 0 | 0 | 0 | 0 | 0 | 0 | 0 | 0 | 0 | 0 | 0 | 0 | 0 | 0 | 0 | 0 | 0 | 0 | 0 | 0 | 0 | 0 | 0 | 0 | 0
793 | DE | RoR | Nußdorf Nußdorf | 0.8 | 0 | 0 | 0 | 1982 | 2182 | 0 | 36.6 | 36.6 | 36.6 | 36.6 | 36.6 | 36.6 | 36.6 | 36.6 | 36.6 | 36.6 | 36.6 | 36.6 | 36.6 | 36.6 | 36.6 | 36.6 | 36.6 | 36.6 | 36.6 | 36.6 | 36.6 | 36.6 | 36.6 | 36.6 | 36.6 | 36.6 | 36.6 | 36.6 | 36.6 | 36.6 | 36.6 | 36.6 | 36.6 | 36.6 | 36.6 | 36.6
794 | DE | Coal | Restmüll-Heizkraftwerk Stuttgart-Münster MÜN DT12 | 0.38 | 0 | 0 | 0 | 1982 | 2022 | 1 | 45 | 45 | 45 | 45 | 45 | 45 | 45 | 45 | 0 | 0 | 0 | 0 | 0 | 0 | 0 | 0 | 0 | 0 | 0 | 0 | 0 | 0 | 0 | 0 | 0 | 0 | 0 | 0 | 0 | 0 | 0 | 0 | 0 | 0 | 0 | 0
795 | DE | Waste | Müllkraftwerk Schwandorf | 0.33 | 0 | 0 | 0 | 1982 | 2032 | 1 | 54 | 54 | 54 | 54 | 54 | 54 | 54 | 54 | 54 | 54 | 54 | 54 | 54 | 54 | 54 | 54 | 54 | 54 | 0 | 0 | 0 | 0 | 0 | 0 | 0 | 0 | 0 | 0 | 0 | 0 | 0 | 0 | 0 | 0 | 0 | 0
796 | DE | Coal | Modellkraftwerk MKV | 0.4 | 0 | 0 | 0 | 1982 | 2022 | 1 | 179 | 179 | 179 | 179 | 179 | 179 | 179 | 179 | 0 | 0 | 0 | 0 | 0 | 0 | 0 | 0 | 0 | 0 | 0 | 0 | 0 | 0 | 0 | 0 | 0 | 0 | 0 | 0 | 0 | 0 | 0 | 0 | 0 | 0 | 0 | 0
797 | DE | Coal | Kraftwerk Werdohl-Elverlingsen E4 | 0.38 | 0 | 0 | 0 | 1982 | 2022 | 0 | 310 | 310 | 310 | 310 | 310 | 310 | 310 | 310 | 0 | 0 | 0 | 0 | 0 | 0 | 0 | 0 | 0 | 0 | 0 | 0 | 0 | 0 | 0 | 0 | 0 | 0 | 0 | 0 | 0 | 0 | 0 | 0 | 0 | 0 | 0 | 0
798 | DE | Coal | GKM Block 7 | 0.38 | 0 | 0 | 0 | 1982 | 2022 | 1 | 425 | 425 | 425 | 425 | 425 | 425 | 425 | 425 | 0 | 0 | 0 | 0 | 0 | 0 | 0 | 0 | 0 | 0 | 0 | 0 | 0 | 0 | 0 | 0 | 0 | 0 | 0 | 0 | 0 | 0 | 0 | 0 | 0 | 0 | 0 | 0
799 | DE | Lignite | KW Jänschwalde B | 0.375 | 0 | 0 | 0 | 1982 | 2027 | 1 | 465 | 465 | 465 | 465 | 465 | 465 | 465 | 465 | 465 | 465 | 465 | 465 | 465 | 0 | 0 | 0 | 0 | 0 | 0 | 0 | 0 | 0 | 0 | 0 | 0 | 0 | 0 | 0 | 0 | 0 | 0 | 0 | 0 | 0 | 0 | 0
800 | DE | Coal | KW Voerde Block A | 0.387 | 0 | 0 | 0 | 1982 | 2022 | 0 | 695 | 695 | 695 | 695 | 695 | 695 | 695 | 695 | 0 | 0 | 0 | 0 | 0 | 0 | 0 | 0 | 0 | 0 | 0 | 0 | 0 | 0 | 0 | 0 | 0 | 0 | 0 | 0 | 0 | 0 | 0 | 0 | 0 | 0 | 0 | 0
801 | DE | Nuclear | Grafenrheinfeld KKG | 0.33 | 0 | 0 | 0 | 1982 | 2015 | 0 | 1275 | 0 | 0 | 0 | 0 | 0 | 0 | 0 | 0 | 0 | 0 | 0 | 0 | 0 | 0 | 0 | 0 | 0 | 0 | 0 | 0 | 0 | 0 | 0 | 0 | 0 | 0 | 0 | 0 | 0 | 0 | 0 | 0 | 0 | 0 | 0
802 | DE | Lignite | Kessel 4 | 0.3592 | 0 | 0 | 0 | 1983 | 2028 | 1 | 9.3 | 9.3 | 9.3 | 9.3 | 9.3 | 9.3 | 9.3 | 9.3 | 9.3 | 9.3 | 9.3 | 9.3 | 9.3 | 9.3 | 0 | 0 | 0 | 0 | 0 | 0 | 0 | 0 | 0 | 0 | 0 | 0 | 0 | 0 | 0 | 0 | 0 | 0 | 0 | 0 | 0 | 0
803 | DE | GasSteam | IHKW Heidenheim Kessel-Turbine | 0.3663 | 0 | 0 | 0 | 1983 | 2023 | 1 | 11.1 | 11.1 | 11.1 | 11.1 | 11.1 | 11.1 | 11.1 | 11.1 | 11.1 | 0 | 0 | 0 | 0 | 0 | 0 | 0 | 0 | 0 | 0 | 0 | 0 | 0 | 0 | 0 | 0 | 0 | 0 | 0 | 0 | 0 | 0 | 0 | 0 | 0 | 0 | 0
804 | DE | OilSteam | DKW Leinau | 0.3663 | 0 | 0 | 0 | 1983 | 2023 | 0 | 11.4 | 11.4 | 11.4 | 11.4 | 11.4 | 11.4 | 11.4 | 11.4 | 11.4 | 0 | 0 | 0 | 0 | 0 | 0 | 0 | 0 | 0 | 0 | 0 | 0 | 0 | 0 | 0 | 0 | 0 | 0 | 0 | 0 | 0 | 0 | 0 | 0 | 0 | 0 | 0
805 | DE | RoR | Unterbergen Unterbergen | 0.8 | 0 | 0 | 0 | 1983 | 2183 | 0 | 12.4 | 12.4 | 12.4 | 12.4 | 12.4 | 12.4 | 12.4 | 12.4 | 12.4 | 12.4 | 12.4 | 12.4 | 12.4 | 12.4 | 12.4 | 12.4 | 12.4 | 12.4 | 12.4 | 12.4 | 12.4 | 12.4 | 12.4 | 12.4 | 12.4 | 12.4 | 12.4 | 12.4 | 12.4 | 12.4 | 12.4 | 12.4 | 12.4 | 12.4 | 12.4 | 12.4
806 | DE | RoR | Leitzach 1 1 | 0.8 | 0 | 0 | 0 | 1983 | 2183 | 0 | 48 | 48 | 48 | 48 | 48 | 48 | 48 | 48 | 48 | 48 | 48 | 48 | 48 | 48 | 48 | 48 | 48 | 48 | 48 | 48 | 48 | 48 | 48 | 48 | 48 | 48 | 48 | 48 | 48 | 48 | 48 | 48 | 48 | 48 | 48 | 48
807 | DE | Coal | Kraftwerk I Block 5 | 0.3825 | 0 | 0 | 0 | 1983 | 2023 | 1 | 60.2 | 60.2 | 60.2 | 60.2 | 60.2 | 60.2 | 60.2 | 60.2 | 60.2 | 0 | 0 | 0 | 0 | 0 | 0 | 0 | 0 | 0 | 0 | 0 | 0 | 0 | 0 | 0 | 0 | 0 | 0 | 0 | 0 | 0 | 0 | 0 | 0 | 0 | 0 | 0
808 | DE | Coal | Kraftwerk Bexbach BEX | 0.39 | 0 | 0 | 0 | 1983 | 2023 | 0 | 721 | 721 | 721 | 721 | 721 | 721 | 721 | 721 | 721 | 0 | 0 | 0 | 0 | 0 | 0 | 0 | 0 | 0 | 0 | 0 | 0 | 0 | 0 | 0 | 0 | 0 | 0 | 0 | 0 | 0 | 0 | 0 | 0 | 0 | 0 | 0
809 | DE | Waste | Turbosatz 1 | 0.33 | 0 | 0 | 0 | 1984 | 2034 | 1 | 8.7 | 8.7 | 8.7 | 8.7 | 8.7 | 8.7 | 8.7 | 8.7 | 8.7 | 8.7 | 8.7 | 8.7 | 8.7 | 8.7 | 8.7 | 8.7 | 8.7 | 8.7 | 8.7 | 8.7 | 0 | 0 | 0 | 0 | 0 | 0 | 0 | 0 | 0 | 0 | 0 | 0 | 0 | 0 | 0 | 0
810 | DE | RoR | Prittriching Prittriching | 0.8 | 0 | 0 | 0 | 1984 | 2184 | 0 | 12.1 | 12.1 | 12.1 | 12.1 | 12.1 | 12.1 | 12.1 | 12.1 | 12.1 | 12.1 | 12.1 | 12.1 | 12.1 | 12.1 | 12.1 | 12.1 | 12.1 | 12.1 | 12.1 | 12.1 | 12.1 | 12.1 | 12.1 | 12.1 | 12.1 | 12.1 | 12.1 | 12.1 | 12.1 | 12.1 | 12.1 | 12.1 | 12.1 | 12.1 | 12.1 | 12.1
811 | DE | RoR | Landau Landau | 0.8 | 0 | 0 | 0 | 1984 | 2184 | 0 | 12.6 | 12.6 | 12.6 | 12.6 | 12.6 | 12.6 | 12.6 | 12.6 | 12.6 | 12.6 | 12.6 | 12.6 | 12.6 | 12.6 | 12.6 | 12.6 | 12.6 | 12.6 | 12.6 | 12.6 | 12.6 | 12.6 | 12.6 | 12.6 | 12.6 | 12.6 | 12.6 | 12.6 | 12.6 | 12.6 | 12.6 | 12.6 | 12.6 | 12.6 | 12.6 | 12.6
812 | DE | Lignite | Fortuna Nord Fortuna Nord | 0.3616 | 0 | 0 | 0 | 1984 | 2029 | 1 | 15 | 15 | 15 | 15 | 15 | 15 | 15 | 15 | 15 | 15 | 15 | 15 | 15 | 15 | 15 | 0 | 0 | 0 | 0 | 0 | 0 | 0 | 0 | 0 | 0 | 0 | 0 | 0 | 0 | 0 | 0 | 0 | 0 | 0 | 0 | 0
813 | DE | Waste | Nord 3 3 | 0.33 | 0 | 0 | 0 | 1984 | 2034 | 1 | 22 | 22 | 22 | 22 | 22 | 22 | 22 | 22 | 22 | 22 | 22 | 22 | 22 | 22 | 22 | 22 | 22 | 22 | 22 | 22 | 0 | 0 | 0 | 0 | 0 | 0 | 0 | 0 | 0 | 0 | 0 | 0 | 0 | 0 | 0 | 0
814 | DE | Waste | MVA Ingolstadt Müllheizkraftwerk (MHKW) | 0.33 | 0 | 0 | 0 | 1984 | 2034 | 1 | 25.5 | 25.5 | 25.5 | 25.5 | 25.5 | 25.5 | 25.5 | 25.5 | 25.5 | 25.5 | 25.5 | 25.5 | 25.5 | 25.5 | 25.5 | 25.5 | 25.5 | 25.5 | 25.5 | 25.5 | 0 | 0 | 0 | 0 | 0 | 0 | 0 | 0 | 0 | 0 | 0 | 0 | 0 | 0 | 0 | 0
815 | DE | GasSteam | Heizkraftwerk West T3 | 0.3674 | 0 | 0 | 0 | 1984 | 2024 | 1 | 37 | 37 | 37 | 37 | 37 | 37 | 37 | 37 | 37 | 37 | 0 | 0 | 0 | 0 | 0 | 0 | 0 | 0 | 0 | 0 | 0 | 0 | 0 | 0 | 0 | 0 | 0 | 0 | 0 | 0 | 0 | 0 | 0 | 0 | 0 | 0
816 | DE | Coal | HKW-Mitte Block 1 | 0.468 | 0 | 0 | 0 | 1984 | 2024 | 1 | 43.3 | 43.3 | 43.3 | 43.3 | 43.3 | 43.3 | 43.3 | 43.3 | 43.3 | 43.3 | 0 | 0 | 0 | 0 | 0 | 0 | 0 | 0 | 0 | 0 | 0 | 0 | 0 | 0 | 0 | 0 | 0 | 0 | 0 | 0 | 0 | 0 | 0 | 0 | 0 | 0
817 | DE | Coal | Restmüll-Heizkraftwerk Stuttgart-Münster MÜN DT15 | 0.385 | 0 | 0 | 0 | 1984 | 2024 | 1 | 45 | 45 | 45 | 45 | 45 | 45 | 45 | 45 | 45 | 45 | 0 | 0 | 0 | 0 | 0 | 0 | 0 | 0 | 0 | 0 | 0 | 0 | 0 | 0 | 0 | 0 | 0 | 0 | 0 | 0 | 0 | 0 | 0 | 0 | 0 | 0
818 | DE | OCGT | Gersteinwerk K1 | 0.3384 | 0 | 0 | 0 | 1984 | 2024 | 0 | 112 | 112 | 112 | 112 | 112 | 112 | 112 | 112 | 112 | 112 | 0 | 0 | 0 | 0 | 0 | 0 | 0 | 0 | 0 | 0 | 0 | 0 | 0 | 0 | 0 | 0 | 0 | 0 | 0 | 0 | 0 | 0 | 0 | 0 | 0 | 0
819 | DE | Lignite | KW Jänschwalde C | 0.375 | 0 | 0 | 0 | 1984 | 2029 | 1 | 465 | 465 | 465 | 465 | 465 | 465 | 465 | 465 | 465 | 465 | 465 | 465 | 465 | 465 | 465 | 0 | 0 | 0 | 0 | 0 | 0 | 0 | 0 | 0 | 0 | 0 | 0 | 0 | 0 | 0 | 0 | 0 | 0 | 0 | 0 | 0
820 | DE | Coal | Gersteinwerk K2 | 0.385 | 0 | 0 | 0 | 1984 | 2024 | 0 | 607.5 | 607.5 | 607.5 | 607.5 | 607.5 | 607.5 | 607.5 | 607.5 | 607.5 | 607.5 | 0 | 0 | 0 | 0 | 0 | 0 | 0 | 0 | 0 | 0 | 0 | 0 | 0 | 0 | 0 | 0 | 0 | 0 | 0 | 0 | 0 | 0 | 0 | 0 | 0 | 0
821 | DE | Nuclear | Kernkraft Gundremmingen B | 0.35 | 0 | 0 | 0 | 1984 | 2017 | 0 | 1284 | 1284 | 1284 | 0 | 0 | 0 | 0 | 0 | 0 | 0 | 0 | 0 | 0 | 0 | 0 | 0 | 0 | 0 | 0 | 0 | 0 | 0 | 0 | 0 | 0 | 0 | 0 | 0 | 0 | 0 | 0 | 0 | 0 | 0 | 0 | 0
822 | DE | Nuclear | Kernkraft Gundremmingen C | 0.35 | 0 | 0 | 0 | 1984 | 2021 | 0 | 1288 | 1288 | 1288 | 1288 | 1288 | 1288 | 1288 | 0 | 0 | 0 | 0 | 0 | 0 | 0 | 0 | 0 | 0 | 0 | 0 | 0 | 0 | 0 | 0 | 0 | 0 | 0 | 0 | 0 | 0 | 0 | 0 | 0 | 0 | 0 | 0 | 0
823 | DE | RoR | Serrig | 0.8 | 0 | 0 | 0 | 1985 | 2185 | 0 | 12.1 | 12.1 | 12.1 | 12.1 | 12.1 | 12.1 | 12.1 | 12.1 | 12.1 | 12.1 | 12.1 | 12.1 | 12.1 | 12.1 | 12.1 | 12.1 | 12.1 | 12.1 | 12.1 | 12.1 | 12.1 | 12.1 | 12.1 | 12.1 | 12.1 | 12.1 | 12.1 | 12.1 | 12.1 | 12.1 | 12.1 | 12.1 | 12.1 | 12.1 | 12.1 | 12.1
824 | DE | Waste | MVA Hamm | 0.33 | 0 | 0 | 0 | 1985 | 2035 | 1 | 14.6 | 14.6 | 14.6 | 14.6 | 14.6 | 14.6 | 14.6 | 14.6 | 14.6 | 14.6 | 14.6 | 14.6 | 14.6 | 14.6 | 14.6 | 14.6 | 14.6 | 14.6 | 14.6 | 14.6 | 14.6 | 0 | 0 | 0 | 0 | 0 | 0 | 0 | 0 | 0 | 0 | 0 | 0 | 0 | 0 | 0
825 | DE | Waste | Müllheizkraftwerk | 0.33 | 0 | 0 | 0 | 1985 | 2035 | 1 | 14.7 | 14.7 | 14.7 | 14.7 | 14.7 | 14.7 | 14.7 | 14.7 | 14.7 | 14.7 | 14.7 | 14.7 | 14.7 | 14.7 | 14.7 | 14.7 | 14.7 | 14.7 | 14.7 | 14.7 | 14.7 | 0 | 0 | 0 | 0 | 0 | 0 | 0 | 0 | 0 | 0 | 0 | 0 | 0 | 0 | 0
826 | DE | RoR | Geisling Geisling | 0.8 | 0 | 0 | 0 | 1985 | 2185 | 0 | 25 | 25 | 25 | 25 | 25 | 25 | 25 | 25 | 25 | 25 | 25 | 25 | 25 | 25 | 25 | 25 | 25 | 25 | 25 | 25 | 25 | 25 | 25 | 25 | 25 | 25 | 25 | 25 | 25 | 25 | 25 | 25 | 25 | 25 | 25 | 25
827 | DE | Coal | Heizkraftwerk FL Block 9 | 0.3875 | 0 | 0 | 0 | 1985 | 2025 | 1 | 33 | 33 | 33 | 33 | 33 | 33 | 33 | 33 | 33 | 33 | 33 | 0 | 0 | 0 | 0 | 0 | 0 | 0 | 0 | 0 | 0 | 0 | 0 | 0 | 0 | 0 | 0 | 0 | 0 | 0 | 0 | 0 | 0 | 0 | 0 | 0
828 | DE | OCGT | RAG Anthrazit Ibbenbüren GmbH EVA | 0.33 | 0 | 0 | 0 | 1985 | 2025 | 1 | 33.4 | 33.4 | 33.4 | 33.4 | 33.4 | 33.4 | 33.4 | 33.4 | 33.4 | 33.4 | 33.4 | 0 | 0 | 0 | 0 | 0 | 0 | 0 | 0 | 0 | 0 | 0 | 0 | 0 | 0 | 0 | 0 | 0 | 0 | 0 | 0 | 0 | 0 | 0 | 0 | 0
829 | DE | Coal | FWK Buer | 0.3875 | 0 | 0 | 0 | 1985 | 2025 | 1 | 70 | 70 | 70 | 70 | 70 | 70 | 70 | 70 | 70 | 70 | 70 | 0 | 0 | 0 | 0 | 0 | 0 | 0 | 0 | 0 | 0 | 0 | 0 | 0 | 0 | 0 | 0 | 0 | 0 | 0 | 0 | 0 | 0 | 0 | 0 | 0
830 | DE | Coal | HKW I ZAWSF | 0.3875 | 0 | 0 | 0 | 1985 | 2025 | 1 | 95 | 95 | 95 | 95 | 95 | 95 | 95 | 95 | 95 | 95 | 95 | 0 | 0 | 0 | 0 | 0 | 0 | 0 | 0 | 0 | 0 | 0 | 0 | 0 | 0 | 0 | 0 | 0 | 0 | 0 | 0 | 0 | 0 | 0 | 0 | 0
831 | DE | Coal | HKW West Block 1 | 0.3875 | 0 | 0 | 0 | 1985 | 2025 | 1 | 138.5 | 138.5 | 138.5 | 138.5 | 138.5 | 138.5 | 138.5 | 138.5 | 138.5 | 138.5 | 138.5 | 0 | 0 | 0 | 0 | 0 | 0 | 0 | 0 | 0 | 0 | 0 | 0 | 0 | 0 | 0 | 0 | 0 | 0 | 0 | 0 | 0 | 0 | 0 | 0 | 0
832 | DE | Coal | HKW West Block 2 | 0.3875 | 0 | 0 | 0 | 1985 | 2025 | 1 | 138.5 | 138.5 | 138.5 | 138.5 | 138.5 | 138.5 | 138.5 | 138.5 | 138.5 | 138.5 | 138.5 | 0 | 0 | 0 | 0 | 0 | 0 | 0 | 0 | 0 | 0 | 0 | 0 | 0 | 0 | 0 | 0 | 0 | 0 | 0 | 0 | 0 | 0 | 0 | 0 | 0
833 | DE | Coal | Heizkraftwerk Altbach/Deizisau ALT HKW 1 | 0.44 | 0 | 0 | 0 | 1985 | 2025 | 1 | 433 | 433 | 433 | 433 | 433 | 433 | 433 | 433 | 433 | 433 | 433 | 0 | 0 | 0 | 0 | 0 | 0 | 0 | 0 | 0 | 0 | 0 | 0 | 0 | 0 | 0 | 0 | 0 | 0 | 0 | 0 | 0 | 0 | 0 | 0 | 0
834 | DE | Lignite | Buschhaus D | 0.36 | 0 | 0 | 0 | 1985 | 2030 | 0 | 352 | 352 | 352 | 352 | 352 | 352 | 352 | 352 | 352 | 352 | 352 | 352 | 352 | 352 | 352 | 352 | 0 | 0 | 0 | 0 | 0 | 0 | 0 | 0 | 0 | 0 | 0 | 0 | 0 | 0 | 0 | 0 | 0 | 0 | 0 | 0
835 | DE | Lignite | KW Jänschwalde D | 0.375 | 0 | 0 | 0 | 1985 | 2030 | 1 | 465 | 465 | 465 | 465 | 465 | 465 | 465 | 465 | 465 | 465 | 465 | 465 | 465 | 465 | 465 | 465 | 0 | 0 | 0 | 0 | 0 | 0 | 0 | 0 | 0 | 0 | 0 | 0 | 0 | 0 | 0 | 0 | 0 | 0 | 0 | 0
836 | DE | Coal | Rheinhafen-Dampfkraftwerk RDK 7 | 0.4375 | 0 | 0 | 0 | 1985 | 2025 | 1 | 505 | 505 | 505 | 505 | 505 | 505 | 505 | 505 | 505 | 505 | 505 | 0 | 0 | 0 | 0 | 0 | 0 | 0 | 0 | 0 | 0 | 0 | 0 | 0 | 0 | 0 | 0 | 0 | 0 | 0 | 0 | 0 | 0 | 0 | 0 | 0
837 | DE | Coal | KW Voerde Block B | 0.387 | 0 | 0 | 0 | 1985 | 2025 | 0 | 695 | 695 | 695 | 695 | 695 | 695 | 695 | 695 | 695 | 695 | 695 | 0 | 0 | 0 | 0 | 0 | 0 | 0 | 0 | 0 | 0 | 0 | 0 | 0 | 0 | 0 | 0 | 0 | 0 | 0 | 0 | 0 | 0 | 0 | 0 | 0
838 | DE | Coal | Heizkraftwerk Heilbronn HLB 7 | 0.4475 | 0 | 0 | 0 | 1985 | 2025 | 1 | 778 | 778 | 778 | 778 | 778 | 778 | 778 | 778 | 778 | 778 | 778 | 0 | 0 | 0 | 0 | 0 | 0 | 0 | 0 | 0 | 0 | 0 | 0 | 0 | 0 | 0 | 0 | 0 | 0 | 0 | 0 | 0 | 0 | 0 | 0 | 0
839 | DE | Coal | Ibbenbüren B | 0.4475 | 0 | 0 | 0 | 1985 | 2025 | 1 | 794 | 794 | 794 | 794 | 794 | 794 | 794 | 794 | 794 | 794 | 794 | 0 | 0 | 0 | 0 | 0 | 0 | 0 | 0 | 0 | 0 | 0 | 0 | 0 | 0 | 0 | 0 | 0 | 0 | 0 | 0 | 0 | 0 | 0 | 0 | 0
840 | DE | Nuclear | Grohnde KWG | 0.346 | 0 | 0 | 0 | 1985 | 2021 | 0 | 1360 | 1360 | 1360 | 1360 | 1360 | 1360 | 1360 | 0 | 0 | 0 | 0 | 0 | 0 | 0 | 0 | 0 | 0 | 0 | 0 | 0 | 0 | 0 | 0 | 0 | 0 | 0 | 0 | 0 | 0 | 0 | 0 | 0 | 0 | 0 | 0 | 0
841 | DE | Nuclear | Kernkraftwerk Philippsburg 2 KKP 2 | 0.33 | 0 | 0 | 0 | 1985 | 2019 | 0 | 1402 | 1402 | 1402 | 1402 | 1402 | 0 | 0 | 0 | 0 | 0 | 0 | 0 | 0 | 0 | 0 | 0 | 0 | 0 | 0 | 0 | 0 | 0 | 0 | 0 | 0 | 0 | 0 | 0 | 0 | 0 | 0 | 0 | 0 | 0 | 0 | 0
842 | DE | Coal | DE_Coal_BNA1467 | 0.39 | 0 | 0 | 0 | 1986 | 2026 | 1 | 18.5 | 18.5 | 18.5 | 18.5 | 18.5 | 18.5 | 18.5 | 18.5 | 18.5 | 18.5 | 18.5 | 18.5 | 0 | 0 | 0 | 0 | 0 | 0 | 0 | 0 | 0 | 0 | 0 | 0 | 0 | 0 | 0 | 0 | 0 | 0 | 0 | 0 | 0 | 0 | 0 | 0
843 | DE | GasSteam | HKW Chemnitz Nord II Block A | 0.3696 | 0 | 0 | 0 | 1986 | 2026 | 1 | 57.2 | 57.2 | 57.2 | 57.2 | 57.2 | 57.2 | 57.2 | 57.2 | 57.2 | 57.2 | 57.2 | 57.2 | 0 | 0 | 0 | 0 | 0 | 0 | 0 | 0 | 0 | 0 | 0 | 0 | 0 | 0 | 0 | 0 | 0 | 0 | 0 | 0 | 0 | 0 | 0 | 0
844 | DE | Coal | Zolling Zolling Block 5 | 0.4525 | 0 | 0 | 0 | 1986 | 2026 | 1 | 472 | 472 | 472 | 472 | 472 | 472 | 472 | 472 | 472 | 472 | 472 | 472 | 0 | 0 | 0 | 0 | 0 | 0 | 0 | 0 | 0 | 0 | 0 | 0 | 0 | 0 | 0 | 0 | 0 | 0 | 0 | 0 | 0 | 0 | 0 | 0
845 | DE | Nuclear | Brokdorf KBR | 0.33 | 0 | 0 | 0 | 1986 | 2021 | 0 | 1410 | 1410 | 1410 | 1410 | 1410 | 1410 | 1410 | 0 | 0 | 0 | 0 | 0 | 0 | 0 | 0 | 0 | 0 | 0 | 0 | 0 | 0 | 0 | 0 | 0 | 0 | 0 | 0 | 0 | 0 | 0 | 0 | 0 | 0 | 0 | 0 | 0
846 | DE | GasSteam | PWG MHKW 1 | 0.3707 | 0 | 0 | 0 | 1987 | 2027 | 1 | 5.3 | 5.3 | 5.3 | 5.3 | 5.3 | 5.3 | 5.3 | 5.3 | 5.3 | 5.3 | 5.3 | 5.3 | 5.3 | 0 | 0 | 0 | 0 | 0 | 0 | 0 | 0 | 0 | 0 | 0 | 0 | 0 | 0 | 0 | 0 | 0 | 0 | 0 | 0 | 0 | 0 | 0
847 | DE | OCGT | Thyrow GT A | 0.3462 | 0 | 0 | 0 | 1987 | 2027 | 0 | 36.5 | 36.5 | 36.5 | 36.5 | 36.5 | 36.5 | 36.5 | 36.5 | 36.5 | 36.5 | 36.5 | 36.5 | 36.5 | 0 | 0 | 0 | 0 | 0 | 0 | 0 | 0 | 0 | 0 | 0 | 0 | 0 | 0 | 0 | 0 | 0 | 0 | 0 | 0 | 0 | 0 | 0
848 | DE | OCGT | Thyrow GT B | 0.3462 | 0 | 0 | 0 | 1987 | 2027 | 0 | 36.5 | 36.5 | 36.5 | 36.5 | 36.5 | 36.5 | 36.5 | 36.5 | 36.5 | 36.5 | 36.5 | 36.5 | 36.5 | 0 | 0 | 0 | 0 | 0 | 0 | 0 | 0 | 0 | 0 | 0 | 0 | 0 | 0 | 0 | 0 | 0 | 0 | 0 | 0 | 0 | 0 | 0
849 | DE | OCGT | Thyrow GT C | 0.3462 | 0 | 0 | 0 | 1987 | 2027 | 0 | 36.5 | 36.5 | 36.5 | 36.5 | 36.5 | 36.5 | 36.5 | 36.5 | 36.5 | 36.5 | 36.5 | 36.5 | 36.5 | 0 | 0 | 0 | 0 | 0 | 0 | 0 | 0 | 0 | 0 | 0 | 0 | 0 | 0 | 0 | 0 | 0 | 0 | 0 | 0 | 0 | 0 | 0
850 | DE | OCGT | Thyrow GT D | 0.3462 | 0 | 0 | 0 | 1987 | 2027 | 0 | 36.5 | 36.5 | 36.5 | 36.5 | 36.5 | 36.5 | 36.5 | 36.5 | 36.5 | 36.5 | 36.5 | 36.5 | 36.5 | 0 | 0 | 0 | 0 | 0 | 0 | 0 | 0 | 0 | 0 | 0 | 0 | 0 | 0 | 0 | 0 | 0 | 0 | 0 | 0 | 0 | 0 | 0
851 | DE | Waste | Karnap B | 0.33 | 0 | 0 | 0 | 1987 | 2037 | 1 | 38 | 38 | 38 | 38 | 38 | 38 | 38 | 38 | 38 | 38 | 38 | 38 | 38 | 38 | 38 | 38 | 38 | 38 | 38 | 38 | 38 | 38 | 38 | 0 | 0 | 0 | 0 | 0 | 0 | 0 | 0 | 0 | 0 | 0 | 0 | 0
852 | DE | GasSteam | Kombi-HKW | 0.3707 | 0 | 0 | 0 | 1987 | 2027 | 1 | 50 | 50 | 50 | 50 | 50 | 50 | 50 | 50 | 50 | 50 | 50 | 50 | 50 | 0 | 0 | 0 | 0 | 0 | 0 | 0 | 0 | 0 | 0 | 0 | 0 | 0 | 0 | 0 | 0 | 0 | 0 | 0 | 0 | 0 | 0 | 0
853 | DE | Coal | Reuter West Reuter West D | 0.4 | 0 | 0 | 0 | 1987 | 2027 | 1 | 282 | 282 | 282 | 282 | 282 | 282 | 282 | 282 | 282 | 282 | 282 | 282 | 282 | 0 | 0 | 0 | 0 | 0 | 0 | 0 | 0 | 0 | 0 | 0 | 0 | 0 | 0 | 0 | 0 | 0 | 0 | 0 | 0 | 0 | 0 | 0
854 | DE | Lignite | KW Jänschwalde E | 0.375 | 0 | 0 | 0 | 1987 | 2032 | 1 | 465 | 465 | 465 | 465 | 465 | 465 | 465 | 465 | 465 | 465 | 465 | 465 | 465 | 465 | 465 | 465 | 465 | 465 | 0 | 0 | 0 | 0 | 0 | 0 | 0 | 0 | 0 | 0 | 0 | 0 | 0 | 0 | 0 | 0 | 0 | 0
855 | DE | Coal | Heyden 4 | 0.42 | 0 | 0 | 0 | 1987 | 2027 | 0 | 875 | 875 | 875 | 875 | 875 | 875 | 875 | 875 | 875 | 875 | 875 | 875 | 875 | 0 | 0 | 0 | 0 | 0 | 0 | 0 | 0 | 0 | 0 | 0 | 0 | 0 | 0 | 0 | 0 | 0 | 0 | 0 | 0 | 0 | 0 | 0
856 | DE | Waste | MHKW, WKW T1a/b, T2 | 0.33 | 0 | 0 | 0 | 1988 | 2038 | 1 | 9 | 9 | 9 | 9 | 9 | 9 | 9 | 9 | 9 | 9 | 9 | 9 | 9 | 9 | 9 | 9 | 9 | 9 | 9 | 9 | 9 | 9 | 9 | 9 | 0 | 0 | 0 | 0 | 0 | 0 | 0 | 0 | 0 | 0 | 0 | 0
857 | DE | OilSteam | DKW Nord | 0.3718 | 0 | 0 | 0 | 1988 | 2028 | 0 | 11.4 | 11.4 | 11.4 | 11.4 | 11.4 | 11.4 | 11.4 | 11.4 | 11.4 | 11.4 | 11.4 | 11.4 | 11.4 | 11.4 | 0 | 0 | 0 | 0 | 0 | 0 | 0 | 0 | 0 | 0 | 0 | 0 | 0 | 0 | 0 | 0 | 0 | 0 | 0 | 0 | 0 | 0
858 | DE | GasSteam | HKW Pfaffenwald Anlage 40 | 0.3718 | 0 | 0 | 0 | 1988 | 2028 | 1 | 12.2 | 12.2 | 12.2 | 12.2 | 12.2 | 12.2 | 12.2 | 12.2 | 12.2 | 12.2 | 12.2 | 12.2 | 12.2 | 12.2 | 0 | 0 | 0 | 0 | 0 | 0 | 0 | 0 | 0 | 0 | 0 | 0 | 0 | 0 | 0 | 0 | 0 | 0 | 0 | 0 | 0 | 0
859 | DE | RoR | Ettling Ettling | 0.8 | 0 | 0 | 0 | 1988 | 2188 | 0 | 12.6 | 12.6 | 12.6 | 12.6 | 12.6 | 12.6 | 12.6 | 12.6 | 12.6 | 12.6 | 12.6 | 12.6 | 12.6 | 12.6 | 12.6 | 12.6 | 12.6 | 12.6 | 12.6 | 12.6 | 12.6 | 12.6 | 12.6 | 12.6 | 12.6 | 12.6 | 12.6 | 12.6 | 12.6 | 12.6 | 12.6 | 12.6 | 12.6 | 12.6 | 12.6 | 12.6
860 | DE | Biomass | Werkskraftwerk Sappi Alfeld Turbine 5 | 0.38 | 0 | 0 | 0 | 1988 | 2028 | 1 | 16.8 | 16.8 | 16.8 | 16.8 | 16.8 | 16.8 | 16.8 | 16.8 | 16.8 | 16.8 | 16.8 | 16.8 | 16.8 | 16.8 | 0 | 0 | 0 | 0 | 0 | 0 | 0 | 0 | 0 | 0 | 0 | 0 | 0 | 0 | 0 | 0 | 0 | 0 | 0 | 0 | 0 | 0
861 | DE | OCOT | SKW Gasturbine SKW Gasturbine | 0.3488 | 0 | 0 | 0 | 1988 | 2028 | 0 | 24 | 24 | 24 | 24 | 24 | 24 | 24 | 24 | 24 | 24 | 24 | 24 | 24 | 24 | 0 | 0 | 0 | 0 | 0 | 0 | 0 | 0 | 0 | 0 | 0 | 0 | 0 | 0 | 0 | 0 | 0 | 0 | 0 | 0 | 0 | 0
862 | DE | Coal | Heizkraftwerk FL Block 10 | 0.395 | 0 | 0 | 0 | 1988 | 2028 | 1 | 29 | 29 | 29 | 29 | 29 | 29 | 29 | 29 | 29 | 29 | 29 | 29 | 29 | 29 | 0 | 0 | 0 | 0 | 0 | 0 | 0 | 0 | 0 | 0 | 0 | 0 | 0 | 0 | 0 | 0 | 0 | 0 | 0 | 0 | 0 | 0
863 | DE | Lignite | FKK | 0.3712 | 0 | 0 | 0 | 1988 | 2033 | 1 | 33.5 | 33.5 | 33.5 | 33.5 | 33.5 | 33.5 | 33.5 | 33.5 | 33.5 | 33.5 | 33.5 | 33.5 | 33.5 | 33.5 | 33.5 | 33.5 | 33.5 | 33.5 | 33.5 | 0 | 0 | 0 | 0 | 0 | 0 | 0 | 0 | 0 | 0 | 0 | 0 | 0 | 0 | 0 | 0 | 0
864 | DE | Coal | HKW Römerbrücke Kohleanlage | 0.42 | 0 | 0 | 0 | 1988 | 2028 | 1 | 50 | 50 | 50 | 50 | 50 | 50 | 50 | 50 | 50 | 50 | 50 | 50 | 50 | 50 | 0 | 0 | 0 | 0 | 0 | 0 | 0 | 0 | 0 | 0 | 0 | 0 | 0 | 0 | 0 | 0 | 0 | 0 | 0 | 0 | 0 | 0
865 | DE | Lignite | HKW Chemnitz Nord II Block B | 0.3712 | 0 | 0 | 0 | 1988 | 2033 | 1 | 56.8 | 56.8 | 56.8 | 56.8 | 56.8 | 56.8 | 56.8 | 56.8 | 56.8 | 56.8 | 56.8 | 56.8 | 56.8 | 56.8 | 56.8 | 56.8 | 56.8 | 56.8 | 56.8 | 0 | 0 | 0 | 0 | 0 | 0 | 0 | 0 | 0 | 0 | 0 | 0 | 0 | 0 | 0 | 0 | 0
866 | DE | Coal | Reuter West Reuter West E | 0.4 | 0 | 0 | 0 | 1988 | 2028 | 1 | 282 | 282 | 282 | 282 | 282 | 282 | 282 | 282 | 282 | 282 | 282 | 282 | 282 | 282 | 0 | 0 | 0 | 0 | 0 | 0 | 0 | 0 | 0 | 0 | 0 | 0 | 0 | 0 | 0 | 0 | 0 | 0 | 0 | 0 | 0 | 0
867 | DE | Coal | KW Walsum Walsum 9 | 0.395 | 0 | 0 | 0 | 1988 | 2028 | 1 | 370 | 370 | 370 | 370 | 370 | 370 | 370 | 370 | 370 | 370 | 370 | 370 | 370 | 370 | 0 | 0 | 0 | 0 | 0 | 0 | 0 | 0 | 0 | 0 | 0 | 0 | 0 | 0 | 0 | 0 | 0 | 0 | 0 | 0 | 0 | 0
868 | DE | Nuclear | Kernkraftwerk Emsland KKE | 0.345 | 0 | 0 | 0 | 1988 | 2022 | 0 | 1336 | 1336 | 1336 | 1336 | 1336 | 1336 | 1336 | 1336 | 0 | 0 | 0 | 0 | 0 | 0 | 0 | 0 | 0 | 0 | 0 | 0 | 0 | 0 | 0 | 0 | 0 | 0 | 0 | 0 | 0 | 0 | 0 | 0 | 0 | 0 | 0 | 0
869 | DE | Nuclear | Isar 2 KKI 2 | 0.33 | 0 | 0 | 0 | 1988 | 2022 | 0 | 1410 | 1410 | 1410 | 1410 | 1410 | 1410 | 1410 | 1410 | 0 | 0 | 0 | 0 | 0 | 0 | 0 | 0 | 0 | 0 | 0 | 0 | 0 | 0 | 0 | 0 | 0 | 0 | 0 | 0 | 0 | 0 | 0 | 0 | 0 | 0 | 0 | 0
870 | DE | GasSteam | PWG MHKW 2 | 0.3729 | 0 | 0 | 0 | 1989 | 2029 | 1 | 5.3 | 5.3 | 5.3 | 5.3 | 5.3 | 5.3 | 5.3 | 5.3 | 5.3 | 5.3 | 5.3 | 5.3 | 5.3 | 5.3 | 5.3 | 0 | 0 | 0 | 0 | 0 | 0 | 0 | 0 | 0 | 0 | 0 | 0 | 0 | 0 | 0 | 0 | 0 | 0 | 0 | 0 | 0
871 | DE | OCGT | UPM Schongau Heizkraftwerk 2 | 0.33 | 0 | 0 | 0 | 1989 | 2029 | 1 | 6 | 6 | 6 | 6 | 6 | 6 | 6 | 6 | 6 | 6 | 6 | 6 | 6 | 6 | 6 | 0 | 0 | 0 | 0 | 0 | 0 | 0 | 0 | 0 | 0 | 0 | 0 | 0 | 0 | 0 | 0 | 0 | 0 | 0 | 0 | 0
872 | DE | GasSteam | HKW Karcherstr. 10 | 0.3729 | 0 | 0 | 0 | 1989 | 2029 | 1 | 11.6 | 11.6 | 11.6 | 11.6 | 11.6 | 11.6 | 11.6 | 11.6 | 11.6 | 11.6 | 11.6 | 11.6 | 11.6 | 11.6 | 11.6 | 0 | 0 | 0 | 0 | 0 | 0 | 0 | 0 | 0 | 0 | 0 | 0 | 0 | 0 | 0 | 0 | 0 | 0 | 0 | 0 | 0
873 | DE | OCGT | DE_OCGT_BNA1488 | 0.33 | 0 | 0 | 0 | 1989 | 2029 | 1 | 16 | 16 | 16 | 16 | 16 | 16 | 16 | 16 | 16 | 16 | 16 | 16 | 16 | 16 | 16 | 0 | 0 | 0 | 0 | 0 | 0 | 0 | 0 | 0 | 0 | 0 | 0 | 0 | 0 | 0 | 0 | 0 | 0 | 0 | 0 | 0
874 | DE | OCGT | Thyrow GT E | 0.3514 | 0 | 0 | 0 | 1989 | 2029 | 0 | 37.5 | 37.5 | 37.5 | 37.5 | 37.5 | 37.5 | 37.5 | 37.5 | 37.5 | 37.5 | 37.5 | 37.5 | 37.5 | 37.5 | 37.5 | 0 | 0 | 0 | 0 | 0 | 0 | 0 | 0 | 0 | 0 | 0 | 0 | 0 | 0 | 0 | 0 | 0 | 0 | 0 | 0 | 0
875 | DE | OCGT | Thyrow GT F | 0.3514 | 0 | 0 | 0 | 1989 | 2029 | 0 | 37.5 | 37.5 | 37.5 | 37.5 | 37.5 | 37.5 | 37.5 | 37.5 | 37.5 | 37.5 | 37.5 | 37.5 | 37.5 | 37.5 | 37.5 | 0 | 0 | 0 | 0 | 0 | 0 | 0 | 0 | 0 | 0 | 0 | 0 | 0 | 0 | 0 | 0 | 0 | 0 | 0 | 0 | 0
876 | DE | OCGT | Thyrow GT G | 0.3514 | 0 | 0 | 0 | 1989 | 2029 | 0 | 37.5 | 37.5 | 37.5 | 37.5 | 37.5 | 37.5 | 37.5 | 37.5 | 37.5 | 37.5 | 37.5 | 37.5 | 37.5 | 37.5 | 37.5 | 0 | 0 | 0 | 0 | 0 | 0 | 0 | 0 | 0 | 0 | 0 | 0 | 0 | 0 | 0 | 0 | 0 | 0 | 0 | 0 | 0
877 | DE | OCGT | Thyrow GT H | 0.3514 | 0 | 0 | 0 | 1989 | 2029 | 0 | 37.5 | 37.5 | 37.5 | 37.5 | 37.5 | 37.5 | 37.5 | 37.5 | 37.5 | 37.5 | 37.5 | 37.5 | 37.5 | 37.5 | 37.5 | 0 | 0 | 0 | 0 | 0 | 0 | 0 | 0 | 0 | 0 | 0 | 0 | 0 | 0 | 0 | 0 | 0 | 0 | 0 | 0 | 0
878 | DE | GasSteam | PKV Kraftwerk KWK-Blöcke | 0.3729 | 0 | 0 | 0 | 1989 | 2029 | 1 | 58.1 | 58.1 | 58.1 | 58.1 | 58.1 | 58.1 | 58.1 | 58.1 | 58.1 | 58.1 | 58.1 | 58.1 | 58.1 | 58.1 | 58.1 | 0 | 0 | 0 | 0 | 0 | 0 | 0 | 0 | 0 | 0 | 0 | 0 | 0 | 0 | 0 | 0 | 0 | 0 | 0 | 0 | 0
879 | DE | Coal | HKW West Block 2 | 0.3975 | 0 | 0 | 0 | 1989 | 2029 | 1 | 61.5 | 61.5 | 61.5 | 61.5 | 61.5 | 61.5 | 61.5 | 61.5 | 61.5 | 61.5 | 61.5 | 61.5 | 61.5 | 61.5 | 61.5 | 0 | 0 | 0 | 0 | 0 | 0 | 0 | 0 | 0 | 0 | 0 | 0 | 0 | 0 | 0 | 0 | 0 | 0 | 0 | 0 | 0
880 | DE | Coal | HKW West Block 3 | 0.3975 | 0 | 0 | 0 | 1989 | 2029 | 1 | 61.5 | 61.5 | 61.5 | 61.5 | 61.5 | 61.5 | 61.5 | 61.5 | 61.5 | 61.5 | 61.5 | 61.5 | 61.5 | 61.5 | 61.5 | 0 | 0 | 0 | 0 | 0 | 0 | 0 | 0 | 0 | 0 | 0 | 0 | 0 | 0 | 0 | 0 | 0 | 0 | 0 | 0 | 0
881 | DE | Coal | Heizkraftwerk Block B | 0.4905 | 0 | 0 | 0 | 1989 | 2029 | 1 | 66 | 66 | 66 | 66 | 66 | 66 | 66 | 66 | 66 | 66 | 66 | 66 | 66 | 66 | 66 | 0 | 0 | 0 | 0 | 0 | 0 | 0 | 0 | 0 | 0 | 0 | 0 | 0 | 0 | 0 | 0 | 0 | 0 | 0 | 0 | 0
882 | DE | Coal | HKW Elberfeld Block 3 | 0.3975 | 0 | 0 | 0 | 1989 | 2029 | 1 | 85 | 85 | 85 | 85 | 85 | 85 | 85 | 85 | 85 | 85 | 85 | 85 | 85 | 85 | 85 | 0 | 0 | 0 | 0 | 0 | 0 | 0 | 0 | 0 | 0 | 0 | 0 | 0 | 0 | 0 | 0 | 0 | 0 | 0 | 0 | 0
883 | DE | Coal | KW Hastedt Block 15 | 0.3975 | 0 | 0 | 0 | 1989 | 2029 | 1 | 119 | 119 | 119 | 119 | 119 | 119 | 119 | 119 | 119 | 119 | 119 | 119 | 119 | 119 | 119 | 0 | 0 | 0 | 0 | 0 | 0 | 0 | 0 | 0 | 0 | 0 | 0 | 0 | 0 | 0 | 0 | 0 | 0 | 0 | 0 | 0
884 | DE | Coal | GKH Block1 | 0.3975 | 0 | 0 | 0 | 1989 | 2029 | 1 | 136 | 136 | 136 | 136 | 136 | 136 | 136 | 136 | 136 | 136 | 136 | 136 | 136 | 136 | 136 | 0 | 0 | 0 | 0 | 0 | 0 | 0 | 0 | 0 | 0 | 0 | 0 | 0 | 0 | 0 | 0 | 0 | 0 | 0 | 0 | 0
885 | DE | Coal | GKH Block2 | 0.3975 | 0 | 0 | 0 | 1989 | 2029 | 1 | 136 | 136 | 136 | 136 | 136 | 136 | 136 | 136 | 136 | 136 | 136 | 136 | 136 | 136 | 136 | 0 | 0 | 0 | 0 | 0 | 0 | 0 | 0 | 0 | 0 | 0 | 0 | 0 | 0 | 0 | 0 | 0 | 0 | 0 | 0 | 0
886 | DE | PSP | Koepchenwerk Koepchenwerk | 0.75 | 0 | 8 | 8 | 1989 | 2189 | 0 | 153 | 153 | 153 | 153 | 153 | 153 | 153 | 153 | 153 | 153 | 153 | 153 | 153 | 153 | 153 | 153 | 153 | 153 | 153 | 153 | 153 | 153 | 153 | 153 | 153 | 153 | 153 | 153 | 153 | 153 | 153 | 153 | 153 | 153 | 153 | 153
887 | DE | Coal | Heizkraftwerk HKV | 0.37 | 0 | 0 | 0 | 1989 | 2029 | 1 | 211 | 211 | 211 | 211 | 211 | 211 | 211 | 211 | 211 | 211 | 211 | 211 | 211 | 211 | 211 | 0 | 0 | 0 | 0 | 0 | 0 | 0 | 0 | 0 | 0 | 0 | 0 | 0 | 0 | 0 | 0 | 0 | 0 | 0 | 0 | 0
888 | DE | Coal | KW Herne Herne 4 | 0.4 | 0 | 0 | 0 | 1989 | 2029 | 1 | 449 | 449 | 449 | 449 | 449 | 449 | 449 | 449 | 449 | 449 | 449 | 449 | 449 | 449 | 449 | 0 | 0 | 0 | 0 | 0 | 0 | 0 | 0 | 0 | 0 | 0 | 0 | 0 | 0 | 0 | 0 | 0 | 0 | 0 | 0 | 0
889 | DE | Lignite | KW Jänschwalde F | 0.375 | 0 | 0 | 0 | 1989 | 2034 | 1 | 465 | 465 | 465 | 465 | 465 | 465 | 465 | 465 | 465 | 465 | 465 | 465 | 465 | 465 | 465 | 465 | 465 | 465 | 465 | 465 | 0 | 0 | 0 | 0 | 0 | 0 | 0 | 0 | 0 | 0 | 0 | 0 | 0 | 0 | 0 | 0
890 | DE | Nuclear | Gemeinschaftskernkraftwerk Neckarwestheim II GKN II | 0.33 | 0 | 0 | 0 | 1989 | 2022 | 0 | 1310 | 1310 | 1310 | 1310 | 1310 | 1310 | 1310 | 1310 | 0 | 0 | 0 | 0 | 0 | 0 | 0 | 0 | 0 | 0 | 0 | 0 | 0 | 0 | 0 | 0 | 0 | 0 | 0 | 0 | 0 | 0 | 0 | 0 | 0 | 0 | 0 | 0
891 | DE | Waste | DE_Waste_BNA1447a | 0.33 | 0 | 0 | 0 | 1990 | 2040 | 1 | 11.9 | 11.9 | 11.9 | 11.9 | 11.9 | 11.9 | 11.9 | 11.9 | 11.9 | 11.9 | 11.9 | 11.9 | 11.9 | 11.9 | 11.9 | 11.9 | 11.9 | 11.9 | 11.9 | 11.9 | 11.9 | 11.9 | 11.9 | 11.9 | 11.9 | 11.9 | 0 | 0 | 0 | 0 | 0 | 0 | 0 | 0 | 0 | 0
892 | DE | Biomass | Werkskraftwerk Sappi Ehingen | 0.38 | 0 | 0 | 0 | 1990 | 2030 | 1 | 13.2 | 13.2 | 13.2 | 13.2 | 13.2 | 13.2 | 13.2 | 13.2 | 13.2 | 13.2 | 13.2 | 13.2 | 13.2 | 13.2 | 13.2 | 13.2 | 0 | 0 | 0 | 0 | 0 | 0 | 0 | 0 | 0 | 0 | 0 | 0 | 0 | 0 | 0 | 0 | 0 | 0 | 0 | 0
893 | DE | GasSteam | DE_GasSteam_BNA1528 | 0.4276 | 0 | 0 | 0 | 1990 | 2030 | 1 | 13.2 | 13.2 | 13.2 | 13.2 | 13.2 | 13.2 | 13.2 | 13.2 | 13.2 | 13.2 | 13.2 | 13.2 | 13.2 | 13.2 | 13.2 | 13.2 | 0 | 0 | 0 | 0 | 0 | 0 | 0 | 0 | 0 | 0 | 0 | 0 | 0 | 0 | 0 | 0 | 0 | 0 | 0 | 0
894 | DE | Biomass | Egger Kraftwerk Briilon Biomasse - KWK - Anlage | 0.38 | 0 | 0 | 0 | 1990 | 2030 | 1 | 18 | 18 | 18 | 18 | 18 | 18 | 18 | 18 | 18 | 18 | 18 | 18 | 18 | 18 | 18 | 18 | 0 | 0 | 0 | 0 | 0 | 0 | 0 | 0 | 0 | 0 | 0 | 0 | 0 | 0 | 0 | 0 | 0 | 0 | 0 | 0
895 | DE | GasSteam | Kraftwerk 3 | 0.374 | 0 | 0 | 0 | 1990 | 2030 | 1 | 26.2 | 26.2 | 26.2 | 26.2 | 26.2 | 26.2 | 26.2 | 26.2 | 26.2 | 26.2 | 26.2 | 26.2 | 26.2 | 26.2 | 26.2 | 26.2 | 0 | 0 | 0 | 0 | 0 | 0 | 0 | 0 | 0 | 0 | 0 | 0 | 0 | 0 | 0 | 0 | 0 | 0 | 0 | 0
896 | DE | Coal | Heizkraftwerk Pforzheim GmbH Wirbelschichtblock | 0.4 | 0 | 0 | 0 | 1990 | 2030 | 1 | 26.9 | 26.9 | 26.9 | 26.9 | 26.9 | 26.9 | 26.9 | 26.9 | 26.9 | 26.9 | 26.9 | 26.9 | 26.9 | 26.9 | 26.9 | 26.9 | 0 | 0 | 0 | 0 | 0 | 0 | 0 | 0 | 0 | 0 | 0 | 0 | 0 | 0 | 0 | 0 | 0 | 0 | 0 | 0
897 | DE | OCGT | Ahrensfelde GT A | 0.31 | 0 | 0 | 0 | 1990 | 2030 | 0 | 37.5 | 37.5 | 37.5 | 37.5 | 37.5 | 37.5 | 37.5 | 37.5 | 37.5 | 37.5 | 37.5 | 37.5 | 37.5 | 37.5 | 37.5 | 37.5 | 0 | 0 | 0 | 0 | 0 | 0 | 0 | 0 | 0 | 0 | 0 | 0 | 0 | 0 | 0 | 0 | 0 | 0 | 0 | 0
898 | DE | OCGT | Ahrensfelde GT B | 0.31 | 0 | 0 | 0 | 1990 | 2030 | 0 | 37.5 | 37.5 | 37.5 | 37.5 | 37.5 | 37.5 | 37.5 | 37.5 | 37.5 | 37.5 | 37.5 | 37.5 | 37.5 | 37.5 | 37.5 | 37.5 | 0 | 0 | 0 | 0 | 0 | 0 | 0 | 0 | 0 | 0 | 0 | 0 | 0 | 0 | 0 | 0 | 0 | 0 | 0 | 0
899 | DE | OCGT | Ahrensfelde GT C | 0.31 | 0 | 0 | 0 | 1990 | 2030 | 0 | 37.5 | 37.5 | 37.5 | 37.5 | 37.5 | 37.5 | 37.5 | 37.5 | 37.5 | 37.5 | 37.5 | 37.5 | 37.5 | 37.5 | 37.5 | 37.5 | 0 | 0 | 0 | 0 | 0 | 0 | 0 | 0 | 0 | 0 | 0 | 0 | 0 | 0 | 0 | 0 | 0 | 0 | 0 | 0
900 | DE | OCGT | Ahrensfelde GT D | 0.31 | 0 | 0 | 0 | 1990 | 2030 | 0 | 37.5 | 37.5 | 37.5 | 37.5 | 37.5 | 37.5 | 37.5 | 37.5 | 37.5 | 37.5 | 37.5 | 37.5 | 37.5 | 37.5 | 37.5 | 37.5 | 0 | 0 | 0 | 0 | 0 | 0 | 0 | 0 | 0 | 0 | 0 | 0 | 0 | 0 | 0 | 0 | 0 | 0 | 0 | 0
901 | DE | Coal | Werk Uelzen | 0.4 | 0 | 0 | 0 | 1990 | 2030 | 1 | 40 | 40 | 40 | 40 | 40 | 40 | 40 | 40 | 40 | 40 | 40 | 40 | 40 | 40 | 40 | 40 | 0 | 0 | 0 | 0 | 0 | 0 | 0 | 0 | 0 | 0 | 0 | 0 | 0 | 0 | 0 | 0 | 0 | 0 | 0 | 0
902 | DE | Waste | GMVA Niederrhein Ausspeisung 10/110kV (Turbine 2) | 0.33 | 0 | 0 | 0 | 1990 | 2040 | 1 | 40.4 | 40.4 | 40.4 | 40.4 | 40.4 | 40.4 | 40.4 | 40.4 | 40.4 | 40.4 | 40.4 | 40.4 | 40.4 | 40.4 | 40.4 | 40.4 | 40.4 | 40.4 | 40.4 | 40.4 | 40.4 | 40.4 | 40.4 | 40.4 | 40.4 | 40.4 | 0 | 0 | 0 | 0 | 0 | 0 | 0 | 0 | 0 | 0
903 | DE | Coal | Heizkraftwerk Offenbach | 0.4 | 0 | 0 | 0 | 1990 | 2030 | 1 | 54 | 54 | 54 | 54 | 54 | 54 | 54 | 54 | 54 | 54 | 54 | 54 | 54 | 54 | 54 | 54 | 0 | 0 | 0 | 0 | 0 | 0 | 0 | 0 | 0 | 0 | 0 | 0 | 0 | 0 | 0 | 0 | 0 | 0 | 0 | 0
904 | DE | Coal | Moabit Moabit A | 0.4 | 0 | 0 | 0 | 1990 | 2030 | 1 | 89 | 89 | 89 | 89 | 89 | 89 | 89 | 89 | 89 | 89 | 89 | 89 | 89 | 89 | 89 | 89 | 0 | 0 | 0 | 0 | 0 | 0 | 0 | 0 | 0 | 0 | 0 | 0 | 0 | 0 | 0 | 0 | 0 | 0 | 0 | 0
905 | DE | Lignite | HKW Chemnitz Nord II Block C | 0.424 | 0 | 0 | 0 | 1990 | 2035 | 1 | 90.8 | 90.8 | 90.8 | 90.8 | 90.8 | 90.8 | 90.8 | 90.8 | 90.8 | 90.8 | 90.8 | 90.8 | 90.8 | 90.8 | 90.8 | 90.8 | 90.8 | 90.8 | 90.8 | 90.8 | 90.8 | 0 | 0 | 0 | 0 | 0 | 0 | 0 | 0 | 0 | 0 | 0 | 0 | 0 | 0 | 0
906 | DE | OilSteam | Notstromdiesel Notstromdiesel | 0.3751 | 0 | 0 | 0 | 1991 | 2031 | 0 | 0.5 | 0.5 | 0.5 | 0.5 | 0.5 | 0.5 | 0.5 | 0.5 | 0.5 | 0.5 | 0.5 | 0.5 | 0.5 | 0.5 | 0.5 | 0.5 | 0.5 | 0 | 0 | 0 | 0 | 0 | 0 | 0 | 0 | 0 | 0 | 0 | 0 | 0 | 0 | 0 | 0 | 0 | 0 | 0
907 | DE | OCGT | Energiezentrale Gasturbine | 0.3566 | 0 | 0 | 0 | 1991 | 2031 | 1 | 10.2 | 10.2 | 10.2 | 10.2 | 10.2 | 10.2 | 10.2 | 10.2 | 10.2 | 10.2 | 10.2 | 10.2 | 10.2 | 10.2 | 10.2 | 10.2 | 10.2 | 0 | 0 | 0 | 0 | 0 | 0 | 0 | 0 | 0 | 0 | 0 | 0 | 0 | 0 | 0 | 0 | 0 | 0 | 0
908 | DE | GasSteam | Co-Generation - | 0.3751 | 0 | 0 | 0 | 1991 | 2031 | 1 | 11.5 | 11.5 | 11.5 | 11.5 | 11.5 | 11.5 | 11.5 | 11.5 | 11.5 | 11.5 | 11.5 | 11.5 | 11.5 | 11.5 | 11.5 | 11.5 | 11.5 | 0 | 0 | 0 | 0 | 0 | 0 | 0 | 0 | 0 | 0 | 0 | 0 | 0 | 0 | 0 | 0 | 0 | 0 | 0
909 | DE | Waste | Heizkraftwerk Karlstraße Heizkraftwerk Karlstraße | 0.33 | 0 | 0 | 0 | 1991 | 2041 | 1 | 12 | 12 | 12 | 12 | 12 | 12 | 12 | 12 | 12 | 12 | 12 | 12 | 12 | 12 | 12 | 12 | 12 | 12 | 12 | 12 | 12 | 12 | 12 | 12 | 12 | 12 | 12 | 0 | 0 | 0 | 0 | 0 | 0 | 0 | 0 | 0
910 | DE | Lignite | Ville/Berrenrath Ville/Berrenrath | 0.3784 | 0 | 0 | 0 | 1991 | 2036 | 1 | 52 | 52 | 52 | 52 | 52 | 52 | 52 | 52 | 52 | 52 | 52 | 52 | 52 | 52 | 52 | 52 | 52 | 52 | 52 | 52 | 52 | 52 | 0 | 0 | 0 | 0 | 0 | 0 | 0 | 0 | 0 | 0 | 0 | 0 | 0 | 0
911 | DE | Coal | Nord 2 2 | 0.4025 | 0 | 0 | 0 | 1991 | 2031 | 1 | 332.7 | 332.7 | 332.7 | 332.7 | 332.7 | 332.7 | 332.7 | 332.7 | 332.7 | 332.7 | 332.7 | 332.7 | 332.7 | 332.7 | 332.7 | 332.7 | 332.7 | 0 | 0 | 0 | 0 | 0 | 0 | 0 | 0 | 0 | 0 | 0 | 0 | 0 | 0 | 0 | 0 | 0 | 0 | 0
912 | DE | OCGT | Gemeinschaftskraftwerk Weig Block 3 (Kessel 3 und 4, DT 2 und 3 anteilig) | 0.33 | 0 | 0 | 0 | 1992 | 2032 | 1 | 0 | 0 | 0 | 0 | 0 | 0 | 0 | 0 | 0 | 0 | 0 | 0 | 0 | 0 | 0 | 0 | 0 | 0 | 0 | 0 | 0 | 0 | 0 | 0 | 0 | 0 | 0 | 0 | 0 | 0 | 0 | 0 | 0 | 0 | 0 | 0
913 | DE | GasSteam | Energiezentrale 1992 AGG1 - AGG7 | 0.3762 | 0 | 0 | 0 | 1992 | 2032 | 1 | 11.1 | 11.1 | 11.1 | 11.1 | 11.1 | 11.1 | 11.1 | 11.1 | 11.1 | 11.1 | 11.1 | 11.1 | 11.1 | 11.1 | 11.1 | 11.1 | 11.1 | 11.1 | 0 | 0 | 0 | 0 | 0 | 0 | 0 | 0 | 0 | 0 | 0 | 0 | 0 | 0 | 0 | 0 | 0 | 0
914 | DE | Waste | Kläranlage Z564 | 0.33 | 0 | 0 | 0 | 1992 | 2042 | 1 | 12 | 12 | 12 | 12 | 12 | 12 | 12 | 12 | 12 | 12 | 12 | 12 | 12 | 12 | 12 | 12 | 12 | 12 | 12 | 12 | 12 | 12 | 12 | 12 | 12 | 12 | 12 | 12 | 0 | 0 | 0 | 0 | 0 | 0 | 0 | 0
915 | DE | Waste | Nord 1 1 | 0.33 | 0 | 0 | 0 | 1992 | 2042 | 1 | 18 | 18 | 18 | 18 | 18 | 18 | 18 | 18 | 18 | 18 | 18 | 18 | 18 | 18 | 18 | 18 | 18 | 18 | 18 | 18 | 18 | 18 | 18 | 18 | 18 | 18 | 18 | 18 | 0 | 0 | 0 | 0 | 0 | 0 | 0 | 0
916 | DE | GasSteam | FS-Karton | 0.3762 | 0 | 0 | 0 | 1992 | 2032 | 1 | 18.9 | 18.9 | 18.9 | 18.9 | 18.9 | 18.9 | 18.9 | 18.9 | 18.9 | 18.9 | 18.9 | 18.9 | 18.9 | 18.9 | 18.9 | 18.9 | 18.9 | 18.9 | 0 | 0 | 0 | 0 | 0 | 0 | 0 | 0 | 0 | 0 | 0 | 0 | 0 | 0 | 0 | 0 | 0 | 0
917 | DE | GasSteam | Heizkraftwerk HKW | 0.3762 | 0 | 0 | 0 | 1992 | 2032 | 1 | 22.5 | 22.5 | 22.5 | 22.5 | 22.5 | 22.5 | 22.5 | 22.5 | 22.5 | 22.5 | 22.5 | 22.5 | 22.5 | 22.5 | 22.5 | 22.5 | 22.5 | 22.5 | 0 | 0 | 0 | 0 | 0 | 0 | 0 | 0 | 0 | 0 | 0 | 0 | 0 | 0 | 0 | 0 | 0 | 0
918 | DE | RoR | Vohburg entfällt | 0.8 | 0 | 0 | 0 | 1992 | 2192 | 0 | 23.3 | 23.3 | 23.3 | 23.3 | 23.3 | 23.3 | 23.3 | 23.3 | 23.3 | 23.3 | 23.3 | 23.3 | 23.3 | 23.3 | 23.3 | 23.3 | 23.3 | 23.3 | 23.3 | 23.3 | 23.3 | 23.3 | 23.3 | 23.3 | 23.3 | 23.3 | 23.3 | 23.3 | 23.3 | 23.3 | 23.3 | 23.3 | 23.3 | 23.3 | 23.3 | 23.3
919 | DE | Coal | Heizkraftwerk FL Block 11 | 0.405 | 0 | 0 | 0 | 1992 | 2032 | 1 | 27 | 27 | 27 | 27 | 27 | 27 | 27 | 27 | 27 | 27 | 27 | 27 | 27 | 27 | 27 | 27 | 27 | 27 | 0 | 0 | 0 | 0 | 0 | 0 | 0 | 0 | 0 | 0 | 0 | 0 | 0 | 0 | 0 | 0 | 0 | 0
920 | DE | RoR | Oberaudorf-Ebbs Oberaudorf-Ebbs | 0.8 | 0 | 0 | 0 | 1992 | 2192 | 0 | 30 | 30 | 30 | 30 | 30 | 30 | 30 | 30 | 30 | 30 | 30 | 30 | 30 | 30 | 30 | 30 | 30 | 30 | 30 | 30 | 30 | 30 | 30 | 30 | 30 | 30 | 30 | 30 | 30 | 30 | 30 | 30 | 30 | 30 | 30 | 30
921 | DE | GasSteam | HKW 1 Werk Offstein | 0.3762 | 0 | 0 | 0 | 1992 | 2032 | 1 | 30 | 30 | 30 | 30 | 30 | 30 | 30 | 30 | 30 | 30 | 30 | 30 | 30 | 30 | 30 | 30 | 30 | 30 | 0 | 0 | 0 | 0 | 0 | 0 | 0 | 0 | 0 | 0 | 0 | 0 | 0 | 0 | 0 | 0 | 0 | 0
922 | DE | CCGT | Gemeinschaftskraftwerk Weig Block 1 (Kessel2, GT 1, DT 2) | 0.504 | 0 | 0 | 0 | 1992 | 2032 | 1 | 42 | 42 | 42 | 42 | 42 | 42 | 42 | 42 | 42 | 42 | 42 | 42 | 42 | 42 | 42 | 42 | 42 | 42 | 0 | 0 | 0 | 0 | 0 | 0 | 0 | 0 | 0 | 0 | 0 | 0 | 0 | 0 | 0 | 0 | 0 | 0
923 | DE | OCGT | KW Mitte GT 1 | 0.3592 | 0 | 0 | 0 | 1992 | 2032 | 1 | 43 | 43 | 43 | 43 | 43 | 43 | 43 | 43 | 43 | 43 | 43 | 43 | 43 | 43 | 43 | 43 | 43 | 43 | 0 | 0 | 0 | 0 | 0 | 0 | 0 | 0 | 0 | 0 | 0 | 0 | 0 | 0 | 0 | 0 | 0 | 0
924 | DE | Lignite | Goldenberg E | 0.3808 | 0 | 0 | 0 | 1992 | 2015 | 1 | 66 | 0 | 0 | 0 | 0 | 0 | 0 | 0 | 0 | 0 | 0 | 0 | 0 | 0 | 0 | 0 | 0 | 0 | 0 | 0 | 0 | 0 | 0 | 0 | 0 | 0 | 0 | 0 | 0 | 0 | 0 | 0 | 0 | 0 | 0 | 0
925 | DE | Coal | Staudinger 5 | 0.405 | 0 | 0 | 0 | 1992 | 2032 | 1 | 510 | 510 | 510 | 510 | 510 | 510 | 510 | 510 | 510 | 510 | 510 | 510 | 510 | 510 | 510 | 510 | 510 | 510 | 0 | 0 | 0 | 0 | 0 | 0 | 0 | 0 | 0 | 0 | 0 | 0 | 0 | 0 | 0 | 0 | 0 | 0
926 | DE | OCGT | GT1 | 0.3618 | 0 | 0 | 0 | 1993 | 2033 | 1 | 4.2 | 4.2 | 4.2 | 4.2 | 4.2 | 4.2 | 4.2 | 4.2 | 4.2 | 4.2 | 4.2 | 4.2 | 4.2 | 4.2 | 4.2 | 4.2 | 4.2 | 4.2 | 4.2 | 0 | 0 | 0 | 0 | 0 | 0 | 0 | 0 | 0 | 0 | 0 | 0 | 0 | 0 | 0 | 0 | 0
927 | DE | OCGT | GT2 | 0.3618 | 0 | 0 | 0 | 1993 | 2033 | 1 | 4.2 | 4.2 | 4.2 | 4.2 | 4.2 | 4.2 | 4.2 | 4.2 | 4.2 | 4.2 | 4.2 | 4.2 | 4.2 | 4.2 | 4.2 | 4.2 | 4.2 | 4.2 | 4.2 | 0 | 0 | 0 | 0 | 0 | 0 | 0 | 0 | 0 | 0 | 0 | 0 | 0 | 0 | 0 | 0 | 0
928 | DE | Waste | AVA GmbH AHKW | 0.33 | 0 | 0 | 0 | 1993 | 2043 | 1 | 10 | 10 | 10 | 10 | 10 | 10 | 10 | 10 | 10 | 10 | 10 | 10 | 10 | 10 | 10 | 10 | 10 | 10 | 10 | 10 | 10 | 10 | 10 | 10 | 10 | 10 | 10 | 10 | 10 | 0 | 0 | 0 | 0 | 0 | 0 | 0
929 | DE | CCGT | K&N PFK AG EV GT / GDT | 0.5085 | 0 | 0 | 0 | 1993 | 2033 | 1 | 12.8 | 12.8 | 12.8 | 12.8 | 12.8 | 12.8 | 12.8 | 12.8 | 12.8 | 12.8 | 12.8 | 12.8 | 12.8 | 12.8 | 12.8 | 12.8 | 12.8 | 12.8 | 12.8 | 0 | 0 | 0 | 0 | 0 | 0 | 0 | 0 | 0 | 0 | 0 | 0 | 0 | 0 | 0 | 0 | 0
930 | DE | GasSteam | Kesselhaus Zuckerfabrik | 0.3773 | 0 | 0 | 0 | 1993 | 2033 | 1 | 15.1 | 15.1 | 15.1 | 15.1 | 15.1 | 15.1 | 15.1 | 15.1 | 15.1 | 15.1 | 15.1 | 15.1 | 15.1 | 15.1 | 15.1 | 15.1 | 15.1 | 15.1 | 15.1 | 0 | 0 | 0 | 0 | 0 | 0 | 0 | 0 | 0 | 0 | 0 | 0 | 0 | 0 | 0 | 0 | 0
931 | DE | GasSteam | KWK-Anlage Barby - | 0.3773 | 0 | 0 | 0 | 1993 | 2033 | 1 | 18 | 18 | 18 | 18 | 18 | 18 | 18 | 18 | 18 | 18 | 18 | 18 | 18 | 18 | 18 | 18 | 18 | 18 | 18 | 0 | 0 | 0 | 0 | 0 | 0 | 0 | 0 | 0 | 0 | 0 | 0 | 0 | 0 | 0 | 0 | 0
932 | DE | Lignite | EZ1 WSK | 0.3832 | 0 | 0 | 0 | 1993 | 2038 | 1 | 18.5 | 18.5 | 18.5 | 18.5 | 18.5 | 18.5 | 18.5 | 18.5 | 18.5 | 18.5 | 18.5 | 18.5 | 18.5 | 18.5 | 18.5 | 18.5 | 18.5 | 18.5 | 18.5 | 18.5 | 18.5 | 18.5 | 18.5 | 18.5 | 0 | 0 | 0 | 0 | 0 | 0 | 0 | 0 | 0 | 0 | 0 | 0
933 | DE | OilSteam | EZ1 DTI | 0.3773 | 0 | 0 | 0 | 1993 | 2033 | 1 | 18.5 | 18.5 | 18.5 | 18.5 | 18.5 | 18.5 | 18.5 | 18.5 | 18.5 | 18.5 | 18.5 | 18.5 | 18.5 | 18.5 | 18.5 | 18.5 | 18.5 | 18.5 | 18.5 | 0 | 0 | 0 | 0 | 0 | 0 | 0 | 0 | 0 | 0 | 0 | 0 | 0 | 0 | 0 | 0 | 0
934 | DE | Lignite | P&L Werk Könnern Kessel 1 und 2 | 0.3832 | 0 | 0 | 0 | 1993 | 2038 | 1 | 20.3 | 20.3 | 20.3 | 20.3 | 20.3 | 20.3 | 20.3 | 20.3 | 20.3 | 20.3 | 20.3 | 20.3 | 20.3 | 20.3 | 20.3 | 20.3 | 20.3 | 20.3 | 20.3 | 20.3 | 20.3 | 20.3 | 20.3 | 20.3 | 0 | 0 | 0 | 0 | 0 | 0 | 0 | 0 | 0 | 0 | 0 | 0
935 | DE | GasSteam | HKW Wiesengrund | 0.3773 | 0 | 0 | 0 | 1993 | 2033 | 1 | 22.1 | 22.1 | 22.1 | 22.1 | 22.1 | 22.1 | 22.1 | 22.1 | 22.1 | 22.1 | 22.1 | 22.1 | 22.1 | 22.1 | 22.1 | 22.1 | 22.1 | 22.1 | 22.1 | 0 | 0 | 0 | 0 | 0 | 0 | 0 | 0 | 0 | 0 | 0 | 0 | 0 | 0 | 0 | 0 | 0
936 | DE | CCGT | Heizkraftwerke an der Friedensbrücke TSII | 0.25 | 0 | 0 | 0 | 1993 | 2033 | 1 | 25 | 25 | 25 | 25 | 25 | 25 | 25 | 25 | 25 | 25 | 25 | 25 | 25 | 25 | 25 | 25 | 25 | 25 | 25 | 0 | 0 | 0 | 0 | 0 | 0 | 0 | 0 | 0 | 0 | 0 | 0 | 0 | 0 | 0 | 0 | 0
937 | DE | OilSteam | EEV EEV | 0.3773 | 0 | 0 | 0 | 1993 | 2033 | 1 | 38 | 38 | 38 | 38 | 38 | 38 | 38 | 38 | 38 | 38 | 38 | 38 | 38 | 38 | 38 | 38 | 38 | 38 | 38 | 0 | 0 | 0 | 0 | 0 | 0 | 0 | 0 | 0 | 0 | 0 | 0 | 0 | 0 | 0 | 0 | 0
938 | DE | Lignite | Goldenberg F | 0.3832 | 0 | 0 | 0 | 1993 | 2038 | 1 | 40 | 40 | 40 | 40 | 40 | 40 | 40 | 40 | 40 | 40 | 40 | 40 | 40 | 40 | 40 | 40 | 40 | 40 | 40 | 40 | 40 | 40 | 40 | 40 | 0 | 0 | 0 | 0 | 0 | 0 | 0 | 0 | 0 | 0 | 0 | 0
939 | DE | Lignite | Goldenberg F | 0.3832 | 0 | 0 | 0 | 1993 | 2015 | 1 | 45 | 0 | 0 | 0 | 0 | 0 | 0 | 0 | 0 | 0 | 0 | 0 | 0 | 0 | 0 | 0 | 0 | 0 | 0 | 0 | 0 | 0 | 0 | 0 | 0 | 0 | 0 | 0 | 0 | 0 | 0 | 0 | 0 | 0 | 0 | 0
940 | DE | GasSteam | Kombikraftwerk | 0.3773 | 0 | 0 | 0 | 1993 | 2033 | 1 | 46.6 | 46.6 | 46.6 | 46.6 | 46.6 | 46.6 | 46.6 | 46.6 | 46.6 | 46.6 | 46.6 | 46.6 | 46.6 | 46.6 | 46.6 | 46.6 | 46.6 | 46.6 | 46.6 | 0 | 0 | 0 | 0 | 0 | 0 | 0 | 0 | 0 | 0 | 0 | 0 | 0 | 0 | 0 | 0 | 0
941 | DE | Coal | Tiefstack Tiefstack | 0.4075 | 0 | 0 | 0 | 1993 | 2033 | 1 | 194 | 194 | 194 | 194 | 194 | 194 | 194 | 194 | 194 | 194 | 194 | 194 | 194 | 194 | 194 | 194 | 194 | 194 | 194 | 0 | 0 | 0 | 0 | 0 | 0 | 0 | 0 | 0 | 0 | 0 | 0 | 0 | 0 | 0 | 0 | 0
942 | DE | Coal | GKM Block 8 | 0.4075 | 0 | 0 | 0 | 1993 | 2033 | 1 | 435 | 435 | 435 | 435 | 435 | 435 | 435 | 435 | 435 | 435 | 435 | 435 | 435 | 435 | 435 | 435 | 435 | 435 | 435 | 0 | 0 | 0 | 0 | 0 | 0 | 0 | 0 | 0 | 0 | 0 | 0 | 0 | 0 | 0 | 0 | 0
943 | DE | OilSteam | Werkskraftwerk Sappi Alfeld Dieselgenerator | 0.3784 | 0 | 0 | 0 | 1994 | 2034 | 0 | 2.8 | 2.8 | 2.8 | 2.8 | 2.8 | 2.8 | 2.8 | 2.8 | 2.8 | 2.8 | 2.8 | 2.8 | 2.8 | 2.8 | 2.8 | 2.8 | 2.8 | 2.8 | 2.8 | 2.8 | 0 | 0 | 0 | 0 | 0 | 0 | 0 | 0 | 0 | 0 | 0 | 0 | 0 | 0 | 0 | 0
944 | DE | OCGT | GT3 | 0.3644 | 0 | 0 | 0 | 1994 | 2034 | 1 | 5.1 | 5.1 | 5.1 | 5.1 | 5.1 | 5.1 | 5.1 | 5.1 | 5.1 | 5.1 | 5.1 | 5.1 | 5.1 | 5.1 | 5.1 | 5.1 | 5.1 | 5.1 | 5.1 | 5.1 | 0 | 0 | 0 | 0 | 0 | 0 | 0 | 0 | 0 | 0 | 0 | 0 | 0 | 0 | 0 | 0
945 | DE | CCGT | ILK-GuD DT1 | 0.33 | 0 | 0 | 0 | 1994 | 2034 | 1 | 8.7 | 8.7 | 8.7 | 8.7 | 8.7 | 8.7 | 8.7 | 8.7 | 8.7 | 8.7 | 8.7 | 8.7 | 8.7 | 8.7 | 8.7 | 8.7 | 8.7 | 8.7 | 8.7 | 8.7 | 0 | 0 | 0 | 0 | 0 | 0 | 0 | 0 | 0 | 0 | 0 | 0 | 0 | 0 | 0 | 0
946 | DE | GasSteam | HKW Bad Salzungen HKW Bad Salzungen | 0.3784 | 0 | 0 | 0 | 1994 | 2034 | 1 | 9.7 | 9.7 | 9.7 | 9.7 | 9.7 | 9.7 | 9.7 | 9.7 | 9.7 | 9.7 | 9.7 | 9.7 | 9.7 | 9.7 | 9.7 | 9.7 | 9.7 | 9.7 | 9.7 | 9.7 | 0 | 0 | 0 | 0 | 0 | 0 | 0 | 0 | 0 | 0 | 0 | 0 | 0 | 0 | 0 | 0
947 | DE | Waste | MHKW Burgkirchen | 0.33 | 0 | 0 | 0 | 1994 | 2044 | 0 | 12.5 | 12.5 | 12.5 | 12.5 | 12.5 | 12.5 | 12.5 | 12.5 | 12.5 | 12.5 | 12.5 | 12.5 | 12.5 | 12.5 | 12.5 | 12.5 | 12.5 | 12.5 | 12.5 | 12.5 | 12.5 | 12.5 | 12.5 | 12.5 | 12.5 | 12.5 | 12.5 | 12.5 | 12.5 | 12.5 | 0 | 0 | 0 | 0 | 0 | 0
948 | DE | RoR | Pielweichs Pielweichs | 0.8 | 0 | 0 | 0 | 1994 | 2194 | 0 | 12.6 | 12.6 | 12.6 | 12.6 | 12.6 | 12.6 | 12.6 | 12.6 | 12.6 | 12.6 | 12.6 | 12.6 | 12.6 | 12.6 | 12.6 | 12.6 | 12.6 | 12.6 | 12.6 | 12.6 | 12.6 | 12.6 | 12.6 | 12.6 | 12.6 | 12.6 | 12.6 | 12.6 | 12.6 | 12.6 | 12.6 | 12.6 | 12.6 | 12.6 | 12.6 | 12.6
949 | DE | RoR | Straubing Straubing | 0.8 | 0 | 0 | 0 | 1994 | 2194 | 0 | 21.5 | 21.5 | 21.5 | 21.5 | 21.5 | 21.5 | 21.5 | 21.5 | 21.5 | 21.5 | 21.5 | 21.5 | 21.5 | 21.5 | 21.5 | 21.5 | 21.5 | 21.5 | 21.5 | 21.5 | 21.5 | 21.5 | 21.5 | 21.5 | 21.5 | 21.5 | 21.5 | 21.5 | 21.5 | 21.5 | 21.5 | 21.5 | 21.5 | 21.5 | 21.5 | 21.5
950 | DE | GasSteam | Energiezentrum Mohn Media | 0.3784 | 0 | 0 | 0 | 1994 | 2034 | 1 | 22 | 22 | 22 | 22 | 22 | 22 | 22 | 22 | 22 | 22 | 22 | 22 | 22 | 22 | 22 | 22 | 22 | 22 | 22 | 22 | 0 | 0 | 0 | 0 | 0 | 0 | 0 | 0 | 0 | 0 | 0 | 0 | 0 | 0 | 0 | 0
951 | DE | GasSteam | Heizkraftwerk Stendal | 0.3784 | 0 | 0 | 0 | 1994 | 2034 | 1 | 22 | 22 | 22 | 22 | 22 | 22 | 22 | 22 | 22 | 22 | 22 | 22 | 22 | 22 | 22 | 22 | 22 | 22 | 22 | 22 | 0 | 0 | 0 | 0 | 0 | 0 | 0 | 0 | 0 | 0 | 0 | 0 | 0 | 0 | 0 | 0
952 | DE | GasSteam | HKW Schwerin Lankow | 0.3784 | 0 | 0 | 0 | 1994 | 2034 | 1 | 23 | 23 | 23 | 23 | 23 | 23 | 23 | 23 | 23 | 23 | 23 | 23 | 23 | 23 | 23 | 23 | 23 | 23 | 23 | 23 | 0 | 0 | 0 | 0 | 0 | 0 | 0 | 0 | 0 | 0 | 0 | 0 | 0 | 0 | 0 | 0
953 | DE | GasSteam | Werk Klein Wanzleben | 0.3784 | 0 | 0 | 0 | 1994 | 2034 | 1 | 23.4 | 23.4 | 23.4 | 23.4 | 23.4 | 23.4 | 23.4 | 23.4 | 23.4 | 23.4 | 23.4 | 23.4 | 23.4 | 23.4 | 23.4 | 23.4 | 23.4 | 23.4 | 23.4 | 23.4 | 0 | 0 | 0 | 0 | 0 | 0 | 0 | 0 | 0 | 0 | 0 | 0 | 0 | 0 | 0 | 0
954 | DE | Waste | GKS entfällt | 0.33 | 0 | 0 | 0 | 1994 | 2044 | 1 | 24.4 | 24.4 | 24.4 | 24.4 | 24.4 | 24.4 | 24.4 | 24.4 | 24.4 | 24.4 | 24.4 | 24.4 | 24.4 | 24.4 | 24.4 | 24.4 | 24.4 | 24.4 | 24.4 | 24.4 | 24.4 | 24.4 | 24.4 | 24.4 | 24.4 | 24.4 | 24.4 | 24.4 | 24.4 | 24.4 | 0 | 0 | 0 | 0 | 0 | 0
955 | DE | Lignite | Wählitz | 0.385 | 0 | 0 | 0 | 1994 | 2039 | 1 | 31 | 31 | 31 | 31 | 31 | 31 | 31 | 31 | 31 | 31 | 31 | 31 | 31 | 31 | 31 | 31 | 31 | 31 | 31 | 31 | 31 | 31 | 31 | 31 | 31 | 0 | 0 | 0 | 0 | 0 | 0 | 0 | 0 | 0 | 0 | 0
956 | DE | OilSteam | IKS PCK Schwedt Block 6 SE 6 | 0.3784 | 0 | 0 | 0 | 1994 | 2034 | 0 | 34.5 | 34.5 | 34.5 | 34.5 | 34.5 | 34.5 | 34.5 | 34.5 | 34.5 | 34.5 | 34.5 | 34.5 | 34.5 | 34.5 | 34.5 | 34.5 | 34.5 | 34.5 | 34.5 | 34.5 | 0 | 0 | 0 | 0 | 0 | 0 | 0 | 0 | 0 | 0 | 0 | 0 | 0 | 0 | 0 | 0
957 | DE | CCGT | HKW Südstadt GuD | 0.513 | 0 | 0 | 0 | 1994 | 2034 | 1 | 35 | 35 | 35 | 35 | 35 | 35 | 35 | 35 | 35 | 35 | 35 | 35 | 35 | 35 | 35 | 35 | 35 | 35 | 35 | 35 | 0 | 0 | 0 | 0 | 0 | 0 | 0 | 0 | 0 | 0 | 0 | 0 | 0 | 0 | 0 | 0
958 | DE | CCGT | ILK-GuD GT1 | 0.513 | 0 | 0 | 0 | 1994 | 2034 | 1 | 35 | 35 | 35 | 35 | 35 | 35 | 35 | 35 | 35 | 35 | 35 | 35 | 35 | 35 | 35 | 35 | 35 | 35 | 35 | 35 | 0 | 0 | 0 | 0 | 0 | 0 | 0 | 0 | 0 | 0 | 0 | 0 | 0 | 0 | 0 | 0
959 | DE | CCGT | ILK-GuD GT2 | 0.513 | 0 | 0 | 0 | 1994 | 2034 | 1 | 35 | 35 | 35 | 35 | 35 | 35 | 35 | 35 | 35 | 35 | 35 | 35 | 35 | 35 | 35 | 35 | 35 | 35 | 35 | 35 | 0 | 0 | 0 | 0 | 0 | 0 | 0 | 0 | 0 | 0 | 0 | 0 | 0 | 0 | 0 | 0
960 | DE | CCGT | ILK-GuD GT3 | 0.513 | 0 | 0 | 0 | 1994 | 2034 | 1 | 37 | 37 | 37 | 37 | 37 | 37 | 37 | 37 | 37 | 37 | 37 | 37 | 37 | 37 | 37 | 37 | 37 | 37 | 37 | 37 | 0 | 0 | 0 | 0 | 0 | 0 | 0 | 0 | 0 | 0 | 0 | 0 | 0 | 0 | 0 | 0
961 | DE | GasSteam | HKW Schwerin Süd | 0.3784 | 0 | 0 | 0 | 1994 | 2034 | 1 | 44.9 | 44.9 | 44.9 | 44.9 | 44.9 | 44.9 | 44.9 | 44.9 | 44.9 | 44.9 | 44.9 | 44.9 | 44.9 | 44.9 | 44.9 | 44.9 | 44.9 | 44.9 | 44.9 | 44.9 | 0 | 0 | 0 | 0 | 0 | 0 | 0 | 0 | 0 | 0 | 0 | 0 | 0 | 0 | 0 | 0
962 | DE | CCGT | Industriekraftwerk Bernburg (IKB) | 0.513 | 0 | 0 | 0 | 1994 | 2034 | 1 | 66 | 66 | 66 | 66 | 66 | 66 | 66 | 66 | 66 | 66 | 66 | 66 | 66 | 66 | 66 | 66 | 66 | 66 | 66 | 66 | 0 | 0 | 0 | 0 | 0 | 0 | 0 | 0 | 0 | 0 | 0 | 0 | 0 | 0 | 0 | 0
963 | DE | OCGT | HKW West Block 4 | 0.3644 | 0 | 0 | 0 | 1994 | 2034 | 1 | 99 | 99 | 99 | 99 | 99 | 99 | 99 | 99 | 99 | 99 | 99 | 99 | 99 | 99 | 99 | 99 | 99 | 99 | 99 | 99 | 0 | 0 | 0 | 0 | 0 | 0 | 0 | 0 | 0 | 0 | 0 | 0 | 0 | 0 | 0 | 0
964 | DE | OCOT | Spitzenlastkraftwerk Großkayna | 0.3644 | 0 | 0 | 0 | 1994 | 2034 | 0 | 120 | 120 | 120 | 120 | 120 | 120 | 120 | 120 | 120 | 120 | 120 | 120 | 120 | 120 | 120 | 120 | 120 | 120 | 120 | 120 | 0 | 0 | 0 | 0 | 0 | 0 | 0 | 0 | 0 | 0 | 0 | 0 | 0 | 0 | 0 | 0
965 | DE | CCGT | GuD Schwarzheide | 0.513 | 0 | 0 | 0 | 1994 | 2034 | 1 | 122 | 122 | 122 | 122 | 122 | 122 | 122 | 122 | 122 | 122 | 122 | 122 | 122 | 122 | 122 | 122 | 122 | 122 | 122 | 122 | 0 | 0 | 0 | 0 | 0 | 0 | 0 | 0 | 0 | 0 | 0 | 0 | 0 | 0 | 0 | 0
966 | DE | CCGT | Kirchmöser | 0.513 | 0 | 0 | 0 | 1994 | 2034 | 0 | 160 | 160 | 160 | 160 | 160 | 160 | 160 | 160 | 160 | 160 | 160 | 160 | 160 | 160 | 160 | 160 | 160 | 160 | 160 | 160 | 0 | 0 | 0 | 0 | 0 | 0 | 0 | 0 | 0 | 0 | 0 | 0 | 0 | 0 | 0 | 0
967 | DE | Coal | KNG Kraftwerk Rostock Rostock | 0.432 | 0 | 0 | 0 | 1994 | 2034 | 1 | 514 | 514 | 514 | 514 | 514 | 514 | 514 | 514 | 514 | 514 | 514 | 514 | 514 | 514 | 514 | 514 | 514 | 514 | 514 | 514 | 0 | 0 | 0 | 0 | 0 | 0 | 0 | 0 | 0 | 0 | 0 | 0 | 0 | 0 | 0 | 0
968 | DE | OilSteam | Kraftwerk Diesel/G5 | 0.3795 | 0 | 0 | 0 | 1995 | 2035 | 0 | 0.8 | 0.8 | 0.8 | 0.8 | 0.8 | 0.8 | 0.8 | 0.8 | 0.8 | 0.8 | 0.8 | 0.8 | 0.8 | 0.8 | 0.8 | 0.8 | 0.8 | 0.8 | 0.8 | 0.8 | 0.8 | 0 | 0 | 0 | 0 | 0 | 0 | 0 | 0 | 0 | 0 | 0 | 0 | 0 | 0 | 0
969 | DE | GasSteam | Kraftwerk K3+4/TG4 | 0.3795 | 0 | 0 | 0 | 1995 | 2035 | 1 | 3 | 3 | 3 | 3 | 3 | 3 | 3 | 3 | 3 | 3 | 3 | 3 | 3 | 3 | 3 | 3 | 3 | 3 | 3 | 3 | 3 | 0 | 0 | 0 | 0 | 0 | 0 | 0 | 0 | 0 | 0 | 0 | 0 | 0 | 0 | 0
970 | DE | OCGT | GT4 | 0.367 | 0 | 0 | 0 | 1995 | 2035 | 1 | 5.1 | 5.1 | 5.1 | 5.1 | 5.1 | 5.1 | 5.1 | 5.1 | 5.1 | 5.1 | 5.1 | 5.1 | 5.1 | 5.1 | 5.1 | 5.1 | 5.1 | 5.1 | 5.1 | 5.1 | 5.1 | 0 | 0 | 0 | 0 | 0 | 0 | 0 | 0 | 0 | 0 | 0 | 0 | 0 | 0 | 0
971 | DE | Lignite | Kraftwerk K1/TG1 | 0.388 | 0 | 0 | 0 | 1995 | 2040 | 1 | 10 | 10 | 10 | 10 | 10 | 10 | 10 | 10 | 10 | 10 | 10 | 10 | 10 | 10 | 10 | 10 | 10 | 10 | 10 | 10 | 10 | 10 | 10 | 10 | 10 | 10 | 0 | 0 | 0 | 0 | 0 | 0 | 0 | 0 | 0 | 0
972 | DE | Lignite | Kraftwerk K2/TG2 | 0.388 | 0 | 0 | 0 | 1995 | 2040 | 1 | 10 | 10 | 10 | 10 | 10 | 10 | 10 | 10 | 10 | 10 | 10 | 10 | 10 | 10 | 10 | 10 | 10 | 10 | 10 | 10 | 10 | 10 | 10 | 10 | 10 | 10 | 0 | 0 | 0 | 0 | 0 | 0 | 0 | 0 | 0 | 0
973 | DE | GasSteam | Steinitz GUD | 0.3795 | 0 | 0 | 0 | 1995 | 2035 | 1 | 11.4 | 11.4 | 11.4 | 11.4 | 11.4 | 11.4 | 11.4 | 11.4 | 11.4 | 11.4 | 11.4 | 11.4 | 11.4 | 11.4 | 11.4 | 11.4 | 11.4 | 11.4 | 11.4 | 11.4 | 11.4 | 0 | 0 | 0 | 0 | 0 | 0 | 0 | 0 | 0 | 0 | 0 | 0 | 0 | 0 | 0
974 | DE | GasSteam | HKW Bohrhügel | 0.3795 | 0 | 0 | 0 | 1995 | 2035 | 1 | 13.5 | 13.5 | 13.5 | 13.5 | 13.5 | 13.5 | 13.5 | 13.5 | 13.5 | 13.5 | 13.5 | 13.5 | 13.5 | 13.5 | 13.5 | 13.5 | 13.5 | 13.5 | 13.5 | 13.5 | 13.5 | 0 | 0 | 0 | 0 | 0 | 0 | 0 | 0 | 0 | 0 | 0 | 0 | 0 | 0 | 0
975 | DE | OilSteam | Spitzenlastkraftwerk Sermuth | 0.3795 | 0 | 0 | 0 | 1995 | 2035 | 0 | 17 | 17 | 17 | 17 | 17 | 17 | 17 | 17 | 17 | 17 | 17 | 17 | 17 | 17 | 17 | 17 | 17 | 17 | 17 | 17 | 17 | 0 | 0 | 0 | 0 | 0 | 0 | 0 | 0 | 0 | 0 | 0 | 0 | 0 | 0 | 0
976 | DE | GasSteam | Heizkraftwerk zur Papierfabrik | 0.3795 | 0 | 0 | 0 | 1995 | 2035 | 1 | 18.1 | 18.1 | 18.1 | 18.1 | 18.1 | 18.1 | 18.1 | 18.1 | 18.1 | 18.1 | 18.1 | 18.1 | 18.1 | 18.1 | 18.1 | 18.1 | 18.1 | 18.1 | 18.1 | 18.1 | 18.1 | 0 | 0 | 0 | 0 | 0 | 0 | 0 | 0 | 0 | 0 | 0 | 0 | 0 | 0 | 0
977 | DE | GasSteam | INEOS Kraftwerk TG7/8 | 0.3795 | 0 | 0 | 0 | 1995 | 2035 | 1 | 24 | 24 | 24 | 24 | 24 | 24 | 24 | 24 | 24 | 24 | 24 | 24 | 24 | 24 | 24 | 24 | 24 | 24 | 24 | 24 | 24 | 0 | 0 | 0 | 0 | 0 | 0 | 0 | 0 | 0 | 0 | 0 | 0 | 0 | 0 | 0
978 | DE | GasSteam | HKW 2 HKW 2 | 0.3795 | 0 | 0 | 0 | 1995 | 2035 | 1 | 24.5 | 24.5 | 24.5 | 24.5 | 24.5 | 24.5 | 24.5 | 24.5 | 24.5 | 24.5 | 24.5 | 24.5 | 24.5 | 24.5 | 24.5 | 24.5 | 24.5 | 24.5 | 24.5 | 24.5 | 24.5 | 0 | 0 | 0 | 0 | 0 | 0 | 0 | 0 | 0 | 0 | 0 | 0 | 0 | 0 | 0
979 | DE | OilSteam | MiRO Kesselhaus Werk 2 | 0.3795 | 0 | 0 | 0 | 1995 | 2035 | 1 | 25 | 25 | 25 | 25 | 25 | 25 | 25 | 25 | 25 | 25 | 25 | 25 | 25 | 25 | 25 | 25 | 25 | 25 | 25 | 25 | 25 | 0 | 0 | 0 | 0 | 0 | 0 | 0 | 0 | 0 | 0 | 0 | 0 | 0 | 0 | 0
980 | DE | OilSteam | MiRO Kesselhaus Werk 1 | 0.3795 | 0 | 0 | 0 | 1995 | 2035 | 1 | 45 | 45 | 45 | 45 | 45 | 45 | 45 | 45 | 45 | 45 | 45 | 45 | 45 | 45 | 45 | 45 | 45 | 45 | 45 | 45 | 45 | 0 | 0 | 0 | 0 | 0 | 0 | 0 | 0 | 0 | 0 | 0 | 0 | 0 | 0 | 0
981 | DE | CCGT | Obernburg 1 | 0.5175 | 0 | 0 | 0 | 1995 | 2035 | 1 | 64 | 64 | 64 | 64 | 64 | 64 | 64 | 64 | 64 | 64 | 64 | 64 | 64 | 64 | 64 | 64 | 64 | 64 | 64 | 64 | 64 | 0 | 0 | 0 | 0 | 0 | 0 | 0 | 0 | 0 | 0 | 0 | 0 | 0 | 0 | 0
982 | DE | CCGT | HKW Dresden-Nossener Brücke HKW Dresden-Nossener Brücke (3 GT + 1 DT, Sammelschiene) | 0.5175 | 0 | 0 | 0 | 1995 | 2035 | 1 | 263 | 263 | 263 | 263 | 263 | 263 | 263 | 263 | 263 | 263 | 263 | 263 | 263 | 263 | 263 | 263 | 263 | 263 | 263 | 263 | 263 | 0 | 0 | 0 | 0 | 0 | 0 | 0 | 0 | 0 | 0 | 0 | 0 | 0 | 0 | 0
983 | DE | Biomass | DE_Biomass_BNA0176 | 0.38 | 0 | 0 | 0 | 1996 | 2036 | 0 | 10.2 | 10.2 | 10.2 | 10.2 | 10.2 | 10.2 | 10.2 | 10.2 | 10.2 | 10.2 | 10.2 | 10.2 | 10.2 | 10.2 | 10.2 | 10.2 | 10.2 | 10.2 | 10.2 | 10.2 | 10.2 | 10.2 | 0 | 0 | 0 | 0 | 0 | 0 | 0 | 0 | 0 | 0 | 0 | 0 | 0 | 0
984 | DE | GasSteam | HKW Iderhoffstraße | 0.3806 | 0 | 0 | 0 | 1996 | 2036 | 1 | 11 | 11 | 11 | 11 | 11 | 11 | 11 | 11 | 11 | 11 | 11 | 11 | 11 | 11 | 11 | 11 | 11 | 11 | 11 | 11 | 11 | 11 | 0 | 0 | 0 | 0 | 0 | 0 | 0 | 0 | 0 | 0 | 0 | 0 | 0 | 0
985 | DE | Coal | HKW Karcherstr. 20 | 0.415 | 0 | 0 | 0 | 1996 | 2036 | 1 | 13.4 | 13.4 | 13.4 | 13.4 | 13.4 | 13.4 | 13.4 | 13.4 | 13.4 | 13.4 | 13.4 | 13.4 | 13.4 | 13.4 | 13.4 | 13.4 | 13.4 | 13.4 | 13.4 | 13.4 | 13.4 | 13.4 | 0 | 0 | 0 | 0 | 0 | 0 | 0 | 0 | 0 | 0 | 0 | 0 | 0 | 0
986 | DE | OCGT | Egger Kraftwerk Briilon Gasturbinen - KWK - Anlage | 0.3696 | 0 | 0 | 0 | 1996 | 2036 | 1 | 13.5 | 13.5 | 13.5 | 13.5 | 13.5 | 13.5 | 13.5 | 13.5 | 13.5 | 13.5 | 13.5 | 13.5 | 13.5 | 13.5 | 13.5 | 13.5 | 13.5 | 13.5 | 13.5 | 13.5 | 13.5 | 13.5 | 0 | 0 | 0 | 0 | 0 | 0 | 0 | 0 | 0 | 0 | 0 | 0 | 0 | 0
987 | DE | OCGT | HKW "Helmshäger Berg" Gasturbine | 0.3696 | 0 | 0 | 0 | 1996 | 2036 | 1 | 14.7 | 14.7 | 14.7 | 14.7 | 14.7 | 14.7 | 14.7 | 14.7 | 14.7 | 14.7 | 14.7 | 14.7 | 14.7 | 14.7 | 14.7 | 14.7 | 14.7 | 14.7 | 14.7 | 14.7 | 14.7 | 14.7 | 0 | 0 | 0 | 0 | 0 | 0 | 0 | 0 | 0 | 0 | 0 | 0 | 0 | 0
988 | DE | Waste | HKW Sandreuth | 0.33 | 0 | 0 | 0 | 1996 | 2046 | 1 | 18 | 18 | 18 | 18 | 18 | 18 | 18 | 18 | 18 | 18 | 18 | 18 | 18 | 18 | 18 | 18 | 18 | 18 | 18 | 18 | 18 | 18 | 18 | 18 | 18 | 18 | 18 | 18 | 18 | 18 | 18 | 18 | 0 | 0 | 0 | 0
989 | DE | Waste | MVA Weisweiler MVA | 0.33 | 0 | 0 | 0 | 1996 | 2046 | 1 | 24 | 24 | 24 | 24 | 24 | 24 | 24 | 24 | 24 | 24 | 24 | 24 | 24 | 24 | 24 | 24 | 24 | 24 | 24 | 24 | 24 | 24 | 24 | 24 | 24 | 24 | 24 | 24 | 24 | 24 | 24 | 24 | 0 | 0 | 0 | 0
990 | DE | GasSteam | Cogeneration | 0.3806 | 0 | 0 | 0 | 1996 | 2036 | 1 | 25.4 | 25.4 | 25.4 | 25.4 | 25.4 | 25.4 | 25.4 | 25.4 | 25.4 | 25.4 | 25.4 | 25.4 | 25.4 | 25.4 | 25.4 | 25.4 | 25.4 | 25.4 | 25.4 | 25.4 | 25.4 | 25.4 | 0 | 0 | 0 | 0 | 0 | 0 | 0 | 0 | 0 | 0 | 0 | 0 | 0 | 0
991 | DE | Lignite | Kraftwerk Dessau | 0.3904 | 0 | 0 | 0 | 1996 | 2041 | 1 | 49 | 49 | 49 | 49 | 49 | 49 | 49 | 49 | 49 | 49 | 49 | 49 | 49 | 49 | 49 | 49 | 49 | 49 | 49 | 49 | 49 | 49 | 49 | 49 | 49 | 49 | 49 | 0 | 0 | 0 | 0 | 0 | 0 | 0 | 0 | 0
992 | DE | GasSteam | Zielitz Zielitz | 0.3806 | 0 | 0 | 0 | 1996 | 2036 | 1 | 52 | 52 | 52 | 52 | 52 | 52 | 52 | 52 | 52 | 52 | 52 | 52 | 52 | 52 | 52 | 52 | 52 | 52 | 52 | 52 | 52 | 52 | 0 | 0 | 0 | 0 | 0 | 0 | 0 | 0 | 0 | 0 | 0 | 0 | 0 | 0
993 | DE | GasSteam | BP Werk Lingen | 0.3806 | 0 | 0 | 0 | 1996 | 2036 | 1 | 66 | 66 | 66 | 66 | 66 | 66 | 66 | 66 | 66 | 66 | 66 | 66 | 66 | 66 | 66 | 66 | 66 | 66 | 66 | 66 | 66 | 66 | 0 | 0 | 0 | 0 | 0 | 0 | 0 | 0 | 0 | 0 | 0 | 0 | 0 | 0
994 | DE | GasSteam | Heizkraftwerk Gera-Nord | 0.3806 | 0 | 0 | 0 | 1996 | 2036 | 1 | 74 | 74 | 74 | 74 | 74 | 74 | 74 | 74 | 74 | 74 | 74 | 74 | 74 | 74 | 74 | 74 | 74 | 74 | 74 | 74 | 74 | 74 | 0 | 0 | 0 | 0 | 0 | 0 | 0 | 0 | 0 | 0 | 0 | 0 | 0 | 0
995 | DE | GasSteam | HKW Potsdam-Süd Gesamtanlage | 0.3806 | 0 | 0 | 0 | 1996 | 2036 | 1 | 81.8 | 81.8 | 81.8 | 81.8 | 81.8 | 81.8 | 81.8 | 81.8 | 81.8 | 81.8 | 81.8 | 81.8 | 81.8 | 81.8 | 81.8 | 81.8 | 81.8 | 81.8 | 81.8 | 81.8 | 81.8 | 81.8 | 0 | 0 | 0 | 0 | 0 | 0 | 0 | 0 | 0 | 0 | 0 | 0 | 0 | 0
996 | DE | CCGT | GuD Marienehe | 0.522 | 0 | 0 | 0 | 1996 | 2036 | 1 | 108 | 108 | 108 | 108 | 108 | 108 | 108 | 108 | 108 | 108 | 108 | 108 | 108 | 108 | 108 | 108 | 108 | 108 | 108 | 108 | 108 | 108 | 0 | 0 | 0 | 0 | 0 | 0 | 0 | 0 | 0 | 0 | 0 | 0 | 0 | 0
997 | DE | CCGT | GuD-Ikw Staßfurt | 0.522 | 0 | 0 | 0 | 1996 | 2036 | 1 | 132 | 132 | 132 | 132 | 132 | 132 | 132 | 132 | 132 | 132 | 132 | 132 | 132 | 132 | 132 | 132 | 132 | 132 | 132 | 132 | 132 | 132 | 0 | 0 | 0 | 0 | 0 | 0 | 0 | 0 | 0 | 0 | 0 | 0 | 0 | 0
998 | DE | CCGT | Heizkraftwerk Leipzig-Nord | 0.585 | 0 | 0 | 0 | 1996 | 2036 | 1 | 167 | 167 | 167 | 167 | 167 | 167 | 167 | 167 | 167 | 167 | 167 | 167 | 167 | 167 | 167 | 167 | 167 | 167 | 167 | 167 | 167 | 167 | 0 | 0 | 0 | 0 | 0 | 0 | 0 | 0 | 0 | 0 | 0 | 0 | 0 | 0
999 | DE | CCGT | HKW Jena HKW Jena | 0.522 | 0 | 0 | 0 | 1996 | 2036 | 1 | 182 | 182 | 182 | 182 | 182 | 182 | 182 | 182 | 182 | 182 | 182 | 182 | 182 | 182 | 182 | 182 | 182 | 182 | 182 | 182 | 182 | 182 | 0 | 0 | 0 | 0 | 0 | 0 | 0 | 0 | 0 | 0 | 0 | 0 | 0 | 0
1000 | DE | CCGT | Mitte GuD Mitte | 0.49 | 0 | 0 | 0 | 1996 | 2036 | 1 | 444 | 444 | 444 | 444 | 444 | 444 | 444 | 444 | 444 | 444 | 444 | 444 | 444 | 444 | 444 | 444 | 444 | 444 | 444 | 444 | 444 | 444 | 0 | 0 | 0 | 0 | 0 | 0 | 0 | 0 | 0 | 0 | 0 | 0 | 0 | 0
1001 | DE | Lignite | Schkopau A | 0.4 | 0 | 0 | 0 | 1996 | 2041 | 1 | 450 | 450 | 450 | 450 | 450 | 450 | 450 | 450 | 450 | 450 | 450 | 450 | 450 | 450 | 450 | 450 | 450 | 450 | 450 | 450 | 450 | 450 | 450 | 450 | 450 | 450 | 450 | 0 | 0 | 0 | 0 | 0 | 0 | 0 | 0 | 0
1002 | DE | Lignite | Schkopau B | 0.4 | 0 | 0 | 0 | 1996 | 2041 | 1 | 450 | 450 | 450 | 450 | 450 | 450 | 450 | 450 | 450 | 450 | 450 | 450 | 450 | 450 | 450 | 450 | 450 | 450 | 450 | 450 | 450 | 450 | 450 | 450 | 450 | 450 | 450 | 0 | 0 | 0 | 0 | 0 | 0 | 0 | 0 | 0
1003 | DE | Waste | MKVA Krefeld Turbine 5 | 0.33 | 0 | 0 | 0 | 1997 | 2047 | 1 | 2.8 | 2.8 | 2.8 | 2.8 | 2.8 | 2.8 | 2.8 | 2.8 | 2.8 | 2.8 | 2.8 | 2.8 | 2.8 | 2.8 | 2.8 | 2.8 | 2.8 | 2.8 | 2.8 | 2.8 | 2.8 | 2.8 | 2.8 | 2.8 | 2.8 | 2.8 | 2.8 | 2.8 | 2.8 | 2.8 | 2.8 | 2.8 | 2.8 | 0 | 0 | 0
1004 | DE | OilSteam | Abfallentsorgungszentrum Asdonkshof Notstromdiesel | 0.3817 | 0 | 0 | 0 | 1997 | 2037 | 0 | 4.8 | 4.8 | 4.8 | 4.8 | 4.8 | 4.8 | 4.8 | 4.8 | 4.8 | 4.8 | 4.8 | 4.8 | 4.8 | 4.8 | 4.8 | 4.8 | 4.8 | 4.8 | 4.8 | 4.8 | 4.8 | 4.8 | 4.8 | 0 | 0 | 0 | 0 | 0 | 0 | 0 | 0 | 0 | 0 | 0 | 0 | 0
1005 | DE | Biomass | KWK Neumarkt | 0.38 | 0 | 0 | 0 | 1997 | 2037 | 1 | 15.6 | 15.6 | 15.6 | 15.6 | 15.6 | 15.6 | 15.6 | 15.6 | 15.6 | 15.6 | 15.6 | 15.6 | 15.6 | 15.6 | 15.6 | 15.6 | 15.6 | 15.6 | 15.6 | 15.6 | 15.6 | 15.6 | 15.6 | 0 | 0 | 0 | 0 | 0 | 0 | 0 | 0 | 0 | 0 | 0 | 0 | 0
1006 | DE | Waste | AVA Velsen | 0.33 | 0 | 0 | 0 | 1997 | 2047 | 1 | 15.8 | 15.8 | 15.8 | 15.8 | 15.8 | 15.8 | 15.8 | 15.8 | 15.8 | 15.8 | 15.8 | 15.8 | 15.8 | 15.8 | 15.8 | 15.8 | 15.8 | 15.8 | 15.8 | 15.8 | 15.8 | 15.8 | 15.8 | 15.8 | 15.8 | 15.8 | 15.8 | 15.8 | 15.8 | 15.8 | 15.8 | 15.8 | 15.8 | 0 | 0 | 0
1007 | DE | Waste | Abfallentsorgungszentrum Asdonkshof MVA | 0.33 | 0 | 0 | 0 | 1997 | 2047 | 1 | 16 | 16 | 16 | 16 | 16 | 16 | 16 | 16 | 16 | 16 | 16 | 16 | 16 | 16 | 16 | 16 | 16 | 16 | 16 | 16 | 16 | 16 | 16 | 16 | 16 | 16 | 16 | 16 | 16 | 16 | 16 | 16 | 16 | 0 | 0 | 0
1008 | DE | GasSteam | HKW | 0.3817 | 0 | 0 | 0 | 1997 | 2037 | 1 | 36 | 36 | 36 | 36 | 36 | 36 | 36 | 36 | 36 | 36 | 36 | 36 | 36 | 36 | 36 | 36 | 36 | 36 | 36 | 36 | 36 | 36 | 36 | 0 | 0 | 0 | 0 | 0 | 0 | 0 | 0 | 0 | 0 | 0 | 0 | 0
1009 | DE | GasSteam | Spitzenlastkraftwerk Wolfen | 0.3817 | 0 | 0 | 0 | 1997 | 2037 | 0 | 40 | 40 | 40 | 40 | 40 | 40 | 40 | 40 | 40 | 40 | 40 | 40 | 40 | 40 | 40 | 40 | 40 | 40 | 40 | 40 | 40 | 40 | 40 | 0 | 0 | 0 | 0 | 0 | 0 | 0 | 0 | 0 | 0 | 0 | 0 | 0
1010 | DE | Lignite | Heizkraftwerk FFO Block1-GuD-EK | 0.4 | 0 | 0 | 0 | 1997 | 2042 | 1 | 45 | 45 | 45 | 45 | 45 | 45 | 45 | 45 | 45 | 45 | 45 | 45 | 45 | 45 | 45 | 45 | 45 | 45 | 45 | 45 | 45 | 45 | 45 | 45 | 45 | 45 | 45 | 45 | 0 | 0 | 0 | 0 | 0 | 0 | 0 | 0
1011 | DE | Waste | RMVA Köln RMVA Köln | 0.33 | 0 | 0 | 0 | 1997 | 2047 | 1 | 45.1 | 45.1 | 45.1 | 45.1 | 45.1 | 45.1 | 45.1 | 45.1 | 45.1 | 45.1 | 45.1 | 45.1 | 45.1 | 45.1 | 45.1 | 45.1 | 45.1 | 45.1 | 45.1 | 45.1 | 45.1 | 45.1 | 45.1 | 45.1 | 45.1 | 45.1 | 45.1 | 45.1 | 45.1 | 45.1 | 45.1 | 45.1 | 45.1 | 0 | 0 | 0
1012 | DE | OCGT | Heizkraftwerk Altbach/Deizisau ALT GT E (solo) | 0.44 | 0 | 0 | 0 | 1997 | 2037 | 1 | 65 | 65 | 65 | 65 | 65 | 65 | 65 | 65 | 65 | 65 | 65 | 65 | 65 | 65 | 65 | 65 | 65 | 65 | 65 | 65 | 65 | 65 | 65 | 0 | 0 | 0 | 0 | 0 | 0 | 0 | 0 | 0 | 0 | 0 | 0 | 0
1013 | DE | CCGT | GuD-HKW Neubrandenburg | 0.5265 | 0 | 0 | 0 | 1997 | 2037 | 1 | 75 | 75 | 75 | 75 | 75 | 75 | 75 | 75 | 75 | 75 | 75 | 75 | 75 | 75 | 75 | 75 | 75 | 75 | 75 | 75 | 75 | 75 | 75 | 0 | 0 | 0 | 0 | 0 | 0 | 0 | 0 | 0 | 0 | 0 | 0 | 0
1014 | DE | CCOT | Raffineriekraftwerk | 0.38 | 0 | 0 | 0 | 1997 | 2037 | 1 | 92.5 | 92.5 | 92.5 | 92.5 | 92.5 | 92.5 | 92.5 | 92.5 | 92.5 | 92.5 | 92.5 | 92.5 | 92.5 | 92.5 | 92.5 | 92.5 | 92.5 | 92.5 | 92.5 | 92.5 | 92.5 | 92.5 | 92.5 | 0 | 0 | 0 | 0 | 0 | 0 | 0 | 0 | 0 | 0 | 0 | 0 | 0
1015 | DE | Coal | Heizkraftwerk Altbach/Deizisau ALT HKW 2 (DT Solobetrieb) | 0.44 | 0 | 0 | 0 | 1997 | 2037 | 1 | 336 | 336 | 336 | 336 | 336 | 336 | 336 | 336 | 336 | 336 | 336 | 336 | 336 | 336 | 336 | 336 | 336 | 336 | 336 | 336 | 336 | 336 | 336 | 0 | 0 | 0 | 0 | 0 | 0 | 0 | 0 | 0 | 0 | 0 | 0 | 0
1016 | DE | CCGT | Kraftwerk Süd GUD C 200 GT 1, GT 2, DT 1 | 0.5265 | 0 | 0 | 0 | 1997 | 2037 | 1 | 390 | 390 | 390 | 390 | 390 | 390 | 390 | 390 | 390 | 390 | 390 | 390 | 390 | 390 | 390 | 390 | 390 | 390 | 390 | 390 | 390 | 390 | 390 | 0 | 0 | 0 | 0 | 0 | 0 | 0 | 0 | 0 | 0 | 0 | 0 | 0
1017 | DE | Lignite | Schwarze Pumpe A | 0.41 | 0 | 0 | 0 | 1997 | 2042 | 1 | 750 | 750 | 750 | 750 | 750 | 750 | 750 | 750 | 750 | 750 | 750 | 750 | 750 | 750 | 750 | 750 | 750 | 750 | 750 | 750 | 750 | 750 | 750 | 750 | 750 | 750 | 750 | 750 | 0 | 0 | 0 | 0 | 0 | 0 | 0 | 0
1018 | DE | OCGT | GHD GT1 | 0.3748 | 0 | 0 | 0 | 1998 | 2038 | 1 | 6.7 | 6.7 | 6.7 | 6.7 | 6.7 | 6.7 | 6.7 | 6.7 | 6.7 | 6.7 | 6.7 | 6.7 | 6.7 | 6.7 | 6.7 | 6.7 | 6.7 | 6.7 | 6.7 | 6.7 | 6.7 | 6.7 | 6.7 | 6.7 | 0 | 0 | 0 | 0 | 0 | 0 | 0 | 0 | 0 | 0 | 0 | 0
1019 | DE | OCGT | GHD GT2 | 0.3748 | 0 | 0 | 0 | 1998 | 2038 | 1 | 6.7 | 6.7 | 6.7 | 6.7 | 6.7 | 6.7 | 6.7 | 6.7 | 6.7 | 6.7 | 6.7 | 6.7 | 6.7 | 6.7 | 6.7 | 6.7 | 6.7 | 6.7 | 6.7 | 6.7 | 6.7 | 6.7 | 6.7 | 6.7 | 0 | 0 | 0 | 0 | 0 | 0 | 0 | 0 | 0 | 0 | 0 | 0
1020 | DE | Waste | Turbosatz 2 | 0.33 | 0 | 0 | 0 | 1998 | 2048 | 1 | 12 | 12 | 12 | 12 | 12 | 12 | 12 | 12 | 12 | 12 | 12 | 12 | 12 | 12 | 12 | 12 | 12 | 12 | 12 | 12 | 12 | 12 | 12 | 12 | 12 | 12 | 12 | 12 | 12 | 12 | 12 | 12 | 12 | 12 | 0 | 0
1021 | DE | GasSteam | HKW Göttingen | 0.3828 | 0 | 0 | 0 | 1998 | 2038 | 1 | 18.8 | 18.8 | 18.8 | 18.8 | 18.8 | 18.8 | 18.8 | 18.8 | 18.8 | 18.8 | 18.8 | 18.8 | 18.8 | 18.8 | 18.8 | 18.8 | 18.8 | 18.8 | 18.8 | 18.8 | 18.8 | 18.8 | 18.8 | 18.8 | 0 | 0 | 0 | 0 | 0 | 0 | 0 | 0 | 0 | 0 | 0 | 0
1022 | DE | Waste | MHKW Frankfurt T 3 (nur alleiniger Betrieb, kein gemeinsamer Betrieb mit T 7 möglich) | 0.33 | 0 | 0 | 0 | 1998 | 2048 | 1 | 26 | 26 | 26 | 26 | 26 | 26 | 26 | 26 | 26 | 26 | 26 | 26 | 26 | 26 | 26 | 26 | 26 | 26 | 26 | 26 | 26 | 26 | 26 | 26 | 26 | 26 | 26 | 26 | 26 | 26 | 26 | 26 | 26 | 26 | 0 | 0
1023 | DE | GasSteam | EVC / GLOBALFOUNDRIES EVC I | 0.3828 | 0 | 0 | 0 | 1998 | 2038 | 1 | 34.3 | 34.3 | 34.3 | 34.3 | 34.3 | 34.3 | 34.3 | 34.3 | 34.3 | 34.3 | 34.3 | 34.3 | 34.3 | 34.3 | 34.3 | 34.3 | 34.3 | 34.3 | 34.3 | 34.3 | 34.3 | 34.3 | 34.3 | 34.3 | 0 | 0 | 0 | 0 | 0 | 0 | 0 | 0 | 0 | 0 | 0 | 0
1024 | DE | Waste | Reuter Reuter M | 0.33 | 0 | 0 | 0 | 1998 | 2048 | 1 | 36 | 36 | 36 | 36 | 36 | 36 | 36 | 36 | 36 | 36 | 36 | 36 | 36 | 36 | 36 | 36 | 36 | 36 | 36 | 36 | 36 | 36 | 36 | 36 | 36 | 36 | 36 | 36 | 36 | 36 | 36 | 36 | 36 | 36 | 0 | 0
1025 | DE | Waste | TRV Buschhaus Linie 1-3 | 0.33 | 0 | 0 | 0 | 1998 | 2048 | 0 | 37.5 | 37.5 | 37.5 | 37.5 | 37.5 | 37.5 | 37.5 | 37.5 | 37.5 | 37.5 | 37.5 | 37.5 | 37.5 | 37.5 | 37.5 | 37.5 | 37.5 | 37.5 | 37.5 | 37.5 | 37.5 | 37.5 | 37.5 | 37.5 | 37.5 | 37.5 | 37.5 | 37.5 | 37.5 | 37.5 | 37.5 | 37.5 | 37.5 | 37.5 | 0 | 0
1026 | DE | CCGT | GuD Leuna | 0.531 | 0 | 0 | 0 | 1998 | 2038 | 1 | 52 | 52 | 52 | 52 | 52 | 52 | 52 | 52 | 52 | 52 | 52 | 52 | 52 | 52 | 52 | 52 | 52 | 52 | 52 | 52 | 52 | 52 | 52 | 52 | 0 | 0 | 0 | 0 | 0 | 0 | 0 | 0 | 0 | 0 | 0 | 0
1027 | DE | CCGT | GuD Anlage WVK GuD Anlage | 0.531 | 0 | 0 | 0 | 1998 | 2038 | 1 | 60.1 | 60.1 | 60.1 | 60.1 | 60.1 | 60.1 | 60.1 | 60.1 | 60.1 | 60.1 | 60.1 | 60.1 | 60.1 | 60.1 | 60.1 | 60.1 | 60.1 | 60.1 | 60.1 | 60.1 | 60.1 | 60.1 | 60.1 | 60.1 | 0 | 0 | 0 | 0 | 0 | 0 | 0 | 0 | 0 | 0 | 0 | 0
1028 | DE | OilSteam | IKS PCK Schwedt Block 1 SE 1 | 0.3828 | 0 | 0 | 0 | 1998 | 2038 | 1 | 106 | 106 | 106 | 106 | 106 | 106 | 106 | 106 | 106 | 106 | 106 | 106 | 106 | 106 | 106 | 106 | 106 | 106 | 106 | 106 | 106 | 106 | 106 | 106 | 0 | 0 | 0 | 0 | 0 | 0 | 0 | 0 | 0 | 0 | 0 | 0
1029 | DE | OilSteam | IKS PCK Schwedt Block 2 SE 2 | 0.3828 | 0 | 0 | 0 | 1998 | 2038 | 1 | 106 | 106 | 106 | 106 | 106 | 106 | 106 | 106 | 106 | 106 | 106 | 106 | 106 | 106 | 106 | 106 | 106 | 106 | 106 | 106 | 106 | 106 | 106 | 106 | 0 | 0 | 0 | 0 | 0 | 0 | 0 | 0 | 0 | 0 | 0 | 0
1030 | DE | CCGT | Rheinhafen-Dampfkraftwerk RDK 4S | 0.57 | 0 | 0 | 0 | 1998 | 2038 | 0 | 353 | 353 | 353 | 353 | 353 | 353 | 353 | 353 | 353 | 353 | 353 | 353 | 353 | 353 | 353 | 353 | 353 | 353 | 353 | 353 | 353 | 353 | 353 | 353 | 0 | 0 | 0 | 0 | 0 | 0 | 0 | 0 | 0 | 0 | 0 | 0
1031 | DE | Lignite | Schwarze Pumpe B | 0.41 | 0 | 0 | 0 | 1998 | 2043 | 1 | 750 | 750 | 750 | 750 | 750 | 750 | 750 | 750 | 750 | 750 | 750 | 750 | 750 | 750 | 750 | 750 | 750 | 750 | 750 | 750 | 750 | 750 | 750 | 750 | 750 | 750 | 750 | 750 | 750 | 0 | 0 | 0 | 0 | 0 | 0 | 0
1032 | DE | Waste | Restmüllheizkraftwerk Böblingen Müllverbrennung | 0.33 | 0 | 0 | 0 | 1999 | 2049 | 1 | 9.5 | 9.5 | 9.5 | 9.5 | 9.5 | 9.5 | 9.5 | 9.5 | 9.5 | 9.5 | 9.5 | 9.5 | 9.5 | 9.5 | 9.5 | 9.5 | 9.5 | 9.5 | 9.5 | 9.5 | 9.5 | 9.5 | 9.5 | 9.5 | 9.5 | 9.5 | 9.5 | 9.5 | 9.5 | 9.5 | 9.5 | 9.5 | 9.5 | 9.5 | 9.5 | 0
1033 | DE | Biomass | HKW Altenstadt | 0.38 | 0 | 0 | 0 | 1999 | 2039 | 0 | 9.8 | 9.8 | 9.8 | 9.8 | 9.8 | 9.8 | 9.8 | 9.8 | 9.8 | 9.8 | 9.8 | 9.8 | 9.8 | 9.8 | 9.8 | 9.8 | 9.8 | 9.8 | 9.8 | 9.8 | 9.8 | 9.8 | 9.8 | 9.8 | 9.8 | 0 | 0 | 0 | 0 | 0 | 0 | 0 | 0 | 0 | 0 | 0
1034 | DE | OCGT | Heizkraftwerk GT | 0.3774 | 0 | 0 | 0 | 1999 | 2039 | 1 | 10 | 10 | 10 | 10 | 10 | 10 | 10 | 10 | 10 | 10 | 10 | 10 | 10 | 10 | 10 | 10 | 10 | 10 | 10 | 10 | 10 | 10 | 10 | 10 | 10 | 0 | 0 | 0 | 0 | 0 | 0 | 0 | 0 | 0 | 0 | 0
1035 | DE | GasSteam | Industriekraftwerk Breuberg | 0.3839 | 0 | 0 | 0 | 1999 | 2039 | 1 | 11.4 | 11.4 | 11.4 | 11.4 | 11.4 | 11.4 | 11.4 | 11.4 | 11.4 | 11.4 | 11.4 | 11.4 | 11.4 | 11.4 | 11.4 | 11.4 | 11.4 | 11.4 | 11.4 | 11.4 | 11.4 | 11.4 | 11.4 | 11.4 | 11.4 | 0 | 0 | 0 | 0 | 0 | 0 | 0 | 0 | 0 | 0 | 0
1036 | DE | Waste | AHKW Neunkirchen Linie 3 + 4 | 0.33 | 0 | 0 | 0 | 1999 | 2049 | 1 | 11.6 | 11.6 | 11.6 | 11.6 | 11.6 | 11.6 | 11.6 | 11.6 | 11.6 | 11.6 | 11.6 | 11.6 | 11.6 | 11.6 | 11.6 | 11.6 | 11.6 | 11.6 | 11.6 | 11.6 | 11.6 | 11.6 | 11.6 | 11.6 | 11.6 | 11.6 | 11.6 | 11.6 | 11.6 | 11.6 | 11.6 | 11.6 | 11.6 | 11.6 | 11.6 | 0
1037 | DE | Waste | MHKW Pirmasens | 0.33 | 0 | 0 | 0 | 1999 | 2049 | 1 | 15 | 15 | 15 | 15 | 15 | 15 | 15 | 15 | 15 | 15 | 15 | 15 | 15 | 15 | 15 | 15 | 15 | 15 | 15 | 15 | 15 | 15 | 15 | 15 | 15 | 15 | 15 | 15 | 15 | 15 | 15 | 15 | 15 | 15 | 15 | 0
1038 | DE | Waste | MVR Müllverwertung Rugenberger Damm GmbH & Co. KG | 0.33 | 0 | 0 | 0 | 1999 | 2049 | 1 | 24 | 24 | 24 | 24 | 24 | 24 | 24 | 24 | 24 | 24 | 24 | 24 | 24 | 24 | 24 | 24 | 24 | 24 | 24 | 24 | 24 | 24 | 24 | 24 | 24 | 24 | 24 | 24 | 24 | 24 | 24 | 24 | 24 | 24 | 24 | 0
1039 | DE | Biomass | DE_Biomass_BNA0106 | 0.38 | 0 | 0 | 0 | 1999 | 2039 | 1 | 53.5 | 53.5 | 53.5 | 53.5 | 53.5 | 53.5 | 53.5 | 53.5 | 53.5 | 53.5 | 53.5 | 53.5 | 53.5 | 53.5 | 53.5 | 53.5 | 53.5 | 53.5 | 53.5 | 53.5 | 53.5 | 53.5 | 53.5 | 53.5 | 53.5 | 0 | 0 | 0 | 0 | 0 | 0 | 0 | 0 | 0 | 0 | 0
1040 | DE | Lignite | HKW Cottbus 00001 | 0.4 | 0 | 0 | 0 | 1999 | 2044 | 1 | 74 | 74 | 74 | 74 | 74 | 74 | 74 | 74 | 74 | 74 | 74 | 74 | 74 | 74 | 74 | 74 | 74 | 74 | 74 | 74 | 74 | 74 | 74 | 74 | 74 | 74 | 74 | 74 | 74 | 74 | 0 | 0 | 0 | 0 | 0 | 0
1041 | DE | CCGT | GuD-Anlage Rüsselsheim M120 | 0.5355 | 0 | 0 | 0 | 1999 | 2039 | 1 | 112.1 | 112.1 | 112.1 | 112.1 | 112.1 | 112.1 | 112.1 | 112.1 | 112.1 | 112.1 | 112.1 | 112.1 | 112.1 | 112.1 | 112.1 | 112.1 | 112.1 | 112.1 | 112.1 | 112.1 | 112.1 | 112.1 | 112.1 | 112.1 | 112.1 | 0 | 0 | 0 | 0 | 0 | 0 | 0 | 0 | 0 | 0 | 0
1042 | DE | Lignite | Braunkohlekraftwerk Lippendorf LIP S | 0.42 | 0 | 0 | 0 | 1999 | 2044 | 1 | 875 | 875 | 875 | 875 | 875 | 875 | 875 | 875 | 875 | 875 | 875 | 875 | 875 | 875 | 875 | 875 | 875 | 875 | 875 | 875 | 875 | 875 | 875 | 875 | 875 | 875 | 875 | 875 | 875 | 875 | 0 | 0 | 0 | 0 | 0 | 0
1043 | DE | GasSteam | BHKW an Klinkerweg Module 1, 2 und 3 | 0.385 | 0 | 0 | 0 | 2000 | 2040 | 1 | 10.2 | 10.2 | 10.2 | 10.2 | 10.2 | 10.2 | 10.2 | 10.2 | 10.2 | 10.2 | 10.2 | 10.2 | 10.2 | 10.2 | 10.2 | 10.2 | 10.2 | 10.2 | 10.2 | 10.2 | 10.2 | 10.2 | 10.2 | 10.2 | 10.2 | 10.2 | 0 | 0 | 0 | 0 | 0 | 0 | 0 | 0 | 0 | 0
1044 | DE | GasSteam | Kraftwerk Meggle | 0.385 | 0 | 0 | 0 | 2000 | 2040 | 1 | 12.6 | 12.6 | 12.6 | 12.6 | 12.6 | 12.6 | 12.6 | 12.6 | 12.6 | 12.6 | 12.6 | 12.6 | 12.6 | 12.6 | 12.6 | 12.6 | 12.6 | 12.6 | 12.6 | 12.6 | 12.6 | 12.6 | 12.6 | 12.6 | 12.6 | 12.6 | 0 | 0 | 0 | 0 | 0 | 0 | 0 | 0 | 0 | 0
1045 | DE | CCGT | GUD-Anlage DREWSEN | 0.54 | 0 | 0 | 0 | 2000 | 2040 | 1 | 13 | 13 | 13 | 13 | 13 | 13 | 13 | 13 | 13 | 13 | 13 | 13 | 13 | 13 | 13 | 13 | 13 | 13 | 13 | 13 | 13 | 13 | 13 | 13 | 13 | 13 | 0 | 0 | 0 | 0 | 0 | 0 | 0 | 0 | 0 | 0
1046 | DE | GasSteam | BHKW Obere Viehweide - | 0.385 | 0 | 0 | 0 | 2000 | 2040 | 1 | 13.4 | 13.4 | 13.4 | 13.4 | 13.4 | 13.4 | 13.4 | 13.4 | 13.4 | 13.4 | 13.4 | 13.4 | 13.4 | 13.4 | 13.4 | 13.4 | 13.4 | 13.4 | 13.4 | 13.4 | 13.4 | 13.4 | 13.4 | 13.4 | 13.4 | 13.4 | 0 | 0 | 0 | 0 | 0 | 0 | 0 | 0 | 0 | 0
1047 | DE | OCGT | ILK-EKT EKT | 0.33 | 0 | 0 | 0 | 2000 | 2040 | 0 | 14 | 14 | 14 | 14 | 14 | 14 | 14 | 14 | 14 | 14 | 14 | 14 | 14 | 14 | 14 | 14 | 14 | 14 | 14 | 14 | 14 | 14 | 14 | 14 | 14 | 14 | 0 | 0 | 0 | 0 | 0 | 0 | 0 | 0 | 0 | 0
1048 | DE | GasSteam | IHKW Heidenheim BHKW-Anlage | 0.385 | 0 | 0 | 0 | 2000 | 2040 | 1 | 15.4 | 15.4 | 15.4 | 15.4 | 15.4 | 15.4 | 15.4 | 15.4 | 15.4 | 15.4 | 15.4 | 15.4 | 15.4 | 15.4 | 15.4 | 15.4 | 15.4 | 15.4 | 15.4 | 15.4 | 15.4 | 15.4 | 15.4 | 15.4 | 15.4 | 15.4 | 0 | 0 | 0 | 0 | 0 | 0 | 0 | 0 | 0 | 0
1049 | DE | GasSteam | Werk Clauen | 0.385 | 0 | 0 | 0 | 2000 | 2040 | 1 | 15.8 | 15.8 | 15.8 | 15.8 | 15.8 | 15.8 | 15.8 | 15.8 | 15.8 | 15.8 | 15.8 | 15.8 | 15.8 | 15.8 | 15.8 | 15.8 | 15.8 | 15.8 | 15.8 | 15.8 | 15.8 | 15.8 | 15.8 | 15.8 | 15.8 | 15.8 | 0 | 0 | 0 | 0 | 0 | 0 | 0 | 0 | 0 | 0
1050 | DE | Biomass | DE_Biomass_BNA0756 | 0.38 | 0 | 0 | 0 | 2000 | 2040 | 0 | 18.8 | 18.8 | 18.8 | 18.8 | 18.8 | 18.8 | 18.8 | 18.8 | 18.8 | 18.8 | 18.8 | 18.8 | 18.8 | 18.8 | 18.8 | 18.8 | 18.8 | 18.8 | 18.8 | 18.8 | 18.8 | 18.8 | 18.8 | 18.8 | 18.8 | 18.8 | 0 | 0 | 0 | 0 | 0 | 0 | 0 | 0 | 0 | 0
1051 | DE | Biomass | DE_Biomass_BNA0483 | 0.38 | 0 | 0 | 0 | 2000 | 2040 | 0 | 19.9 | 19.9 | 19.9 | 19.9 | 19.9 | 19.9 | 19.9 | 19.9 | 19.9 | 19.9 | 19.9 | 19.9 | 19.9 | 19.9 | 19.9 | 19.9 | 19.9 | 19.9 | 19.9 | 19.9 | 19.9 | 19.9 | 19.9 | 19.9 | 19.9 | 19.9 | 0 | 0 | 0 | 0 | 0 | 0 | 0 | 0 | 0 | 0
1052 | DE | Waste | DT Flingern T1 | 0.33 | 0 | 0 | 0 | 2000 | 2050 | 1 | 53.7 | 53.7 | 53.7 | 53.7 | 53.7 | 53.7 | 53.7 | 53.7 | 53.7 | 53.7 | 53.7 | 53.7 | 53.7 | 53.7 | 53.7 | 53.7 | 53.7 | 53.7 | 53.7 | 53.7 | 53.7 | 53.7 | 53.7 | 53.7 | 53.7 | 53.7 | 53.7 | 53.7 | 53.7 | 53.7 | 53.7 | 53.7 | 53.7 | 53.7 | 53.7 | 53.7
1053 | DE | Biomass | SCA Mannheim SCA Mannheim | 0.38 | 0 | 0 | 0 | 2000 | 2040 | 1 | 59.2 | 59.2 | 59.2 | 59.2 | 59.2 | 59.2 | 59.2 | 59.2 | 59.2 | 59.2 | 59.2 | 59.2 | 59.2 | 59.2 | 59.2 | 59.2 | 59.2 | 59.2 | 59.2 | 59.2 | 59.2 | 59.2 | 59.2 | 59.2 | 59.2 | 59.2 | 0 | 0 | 0 | 0 | 0 | 0 | 0 | 0 | 0 | 0
1054 | DE | Coal | HKW Nord Generator A | 0.425 | 0 | 0 | 0 | 2000 | 2040 | 1 | 61.5 | 61.5 | 61.5 | 61.5 | 61.5 | 61.5 | 61.5 | 61.5 | 61.5 | 61.5 | 61.5 | 61.5 | 61.5 | 61.5 | 61.5 | 61.5 | 61.5 | 61.5 | 61.5 | 61.5 | 61.5 | 61.5 | 61.5 | 61.5 | 61.5 | 61.5 | 0 | 0 | 0 | 0 | 0 | 0 | 0 | 0 | 0 | 0
1055 | DE | Coal | HKW Nord Generator B | 0.425 | 0 | 0 | 0 | 2000 | 2040 | 1 | 61.5 | 61.5 | 61.5 | 61.5 | 61.5 | 61.5 | 61.5 | 61.5 | 61.5 | 61.5 | 61.5 | 61.5 | 61.5 | 61.5 | 61.5 | 61.5 | 61.5 | 61.5 | 61.5 | 61.5 | 61.5 | 61.5 | 61.5 | 61.5 | 61.5 | 61.5 | 0 | 0 | 0 | 0 | 0 | 0 | 0 | 0 | 0 | 0
1056 | DE | CCGT | HKW Erfurt-Ost | 0.364 | 0 | 0 | 0 | 2000 | 2040 | 1 | 76.5 | 76.5 | 76.5 | 76.5 | 76.5 | 76.5 | 76.5 | 76.5 | 76.5 | 76.5 | 76.5 | 76.5 | 76.5 | 76.5 | 76.5 | 76.5 | 76.5 | 76.5 | 76.5 | 76.5 | 76.5 | 76.5 | 76.5 | 76.5 | 76.5 | 76.5 | 0 | 0 | 0 | 0 | 0 | 0 | 0 | 0 | 0 | 0
1057 | DE | CCGT | GuD AGuD | 0.54 | 0 | 0 | 0 | 2000 | 2040 | 1 | 100 | 100 | 100 | 100 | 100 | 100 | 100 | 100 | 100 | 100 | 100 | 100 | 100 | 100 | 100 | 100 | 100 | 100 | 100 | 100 | 100 | 100 | 100 | 100 | 100 | 100 | 0 | 0 | 0 | 0 | 0 | 0 | 0 | 0 | 0 | 0
1058 | DE | CCGT | GuD Bitterfeld | 0.54 | 0 | 0 | 0 | 2000 | 2040 | 1 | 106 | 106 | 106 | 106 | 106 | 106 | 106 | 106 | 106 | 106 | 106 | 106 | 106 | 106 | 106 | 106 | 106 | 106 | 106 | 106 | 106 | 106 | 106 | 106 | 106 | 106 | 0 | 0 | 0 | 0 | 0 | 0 | 0 | 0 | 0 | 0
1059 | DE | CCGT | Dormagen GuD | 0.54 | 0 | 0 | 0 | 2000 | 2040 | 1 | 586.3 | 586.3 | 586.3 | 586.3 | 586.3 | 586.3 | 586.3 | 586.3 | 586.3 | 586.3 | 586.3 | 586.3 | 586.3 | 586.3 | 586.3 | 586.3 | 586.3 | 586.3 | 586.3 | 586.3 | 586.3 | 586.3 | 586.3 | 586.3 | 586.3 | 586.3 | 0 | 0 | 0 | 0 | 0 | 0 | 0 | 0 | 0 | 0
1060 | DE | Lignite | Boxberg Q | 0.423 | 0 | 0 | 0 | 2000 | 2045 | 1 | 857 | 857 | 857 | 857 | 857 | 857 | 857 | 857 | 857 | 857 | 857 | 857 | 857 | 857 | 857 | 857 | 857 | 857 | 857 | 857 | 857 | 857 | 857 | 857 | 857 | 857 | 857 | 857 | 857 | 857 | 857 | 0 | 0 | 0 | 0 | 0
1061 | DE | Lignite | Lippendorf R | 0.41 | 0 | 0 | 0 | 2000 | 2045 | 1 | 875 | 875 | 875 | 875 | 875 | 875 | 875 | 875 | 875 | 875 | 875 | 875 | 875 | 875 | 875 | 875 | 875 | 875 | 875 | 875 | 875 | 875 | 875 | 875 | 875 | 875 | 875 | 875 | 875 | 875 | 875 | 0 | 0 | 0 | 0 | 0
1062 | DE | Biomass | KWK Gütersloh | 0.38 | 0 | 0 | 0 | 2001 | 2041 | 1 | 12.1 | 12.1 | 12.1 | 12.1 | 12.1 | 12.1 | 12.1 | 12.1 | 12.1 | 12.1 | 12.1 | 12.1 | 12.1 | 12.1 | 12.1 | 12.1 | 12.1 | 12.1 | 12.1 | 12.1 | 12.1 | 12.1 | 12.1 | 12.1 | 12.1 | 12.1 | 12.1 | 0 | 0 | 0 | 0 | 0 | 0 | 0 | 0 | 0
1063 | DE | Waste | MKVA Krefeld Turbine 4 | 0.33 | 0 | 0 | 0 | 2001 | 2051 | 0 | 13.8 | 13.8 | 13.8 | 13.8 | 13.8 | 13.8 | 13.8 | 13.8 | 13.8 | 13.8 | 13.8 | 13.8 | 13.8 | 13.8 | 13.8 | 13.8 | 13.8 | 13.8 | 13.8 | 13.8 | 13.8 | 13.8 | 13.8 | 13.8 | 13.8 | 13.8 | 13.8 | 13.8 | 13.8 | 13.8 | 13.8 | 13.8 | 13.8 | 13.8 | 13.8 | 13.8
1064 | DE | CCGT | HKW Merheim GuD | 0.5445 | 0 | 0 | 0 | 2001 | 2041 | 1 | 15.8 | 15.8 | 15.8 | 15.8 | 15.8 | 15.8 | 15.8 | 15.8 | 15.8 | 15.8 | 15.8 | 15.8 | 15.8 | 15.8 | 15.8 | 15.8 | 15.8 | 15.8 | 15.8 | 15.8 | 15.8 | 15.8 | 15.8 | 15.8 | 15.8 | 15.8 | 15.8 | 0 | 0 | 0 | 0 | 0 | 0 | 0 | 0 | 0
1065 | DE | Biomass | DE_Biomass_BNA0062 | 0.38 | 0 | 0 | 0 | 2001 | 2041 | 0 | 18.3 | 18.3 | 18.3 | 18.3 | 18.3 | 18.3 | 18.3 | 18.3 | 18.3 | 18.3 | 18.3 | 18.3 | 18.3 | 18.3 | 18.3 | 18.3 | 18.3 | 18.3 | 18.3 | 18.3 | 18.3 | 18.3 | 18.3 | 18.3 | 18.3 | 18.3 | 18.3 | 0 | 0 | 0 | 0 | 0 | 0 | 0 | 0 | 0
1066 | DE | GasSteam | HBB GUD | 0.3861 | 0 | 0 | 0 | 2001 | 2041 | 1 | 24 | 24 | 24 | 24 | 24 | 24 | 24 | 24 | 24 | 24 | 24 | 24 | 24 | 24 | 24 | 24 | 24 | 24 | 24 | 24 | 24 | 24 | 24 | 24 | 24 | 24 | 24 | 0 | 0 | 0 | 0 | 0 | 0 | 0 | 0 | 0
1067 | DE | GasSteam | HKW HKW | 0.3861 | 0 | 0 | 0 | 2001 | 2041 | 1 | 27 | 27 | 27 | 27 | 27 | 27 | 27 | 27 | 27 | 27 | 27 | 27 | 27 | 27 | 27 | 27 | 27 | 27 | 27 | 27 | 27 | 27 | 27 | 27 | 27 | 27 | 27 | 0 | 0 | 0 | 0 | 0 | 0 | 0 | 0 | 0
1068 | DE | CCGT | Dampfkraftwerk BGH - O1 | 0.5445 | 0 | 0 | 0 | 2001 | 2041 | 1 | 120 | 120 | 120 | 120 | 120 | 120 | 120 | 120 | 120 | 120 | 120 | 120 | 120 | 120 | 120 | 120 | 120 | 120 | 120 | 120 | 120 | 120 | 120 | 120 | 120 | 120 | 120 | 0 | 0 | 0 | 0 | 0 | 0 | 0 | 0 | 0
1069 | DE | CCGT | Kraftwerk Mainz KW3 | 0.58 | 0 | 0 | 0 | 2001 | 2041 | 1 | 434.2 | 434.2 | 434.2 | 434.2 | 434.2 | 434.2 | 434.2 | 434.2 | 434.2 | 434.2 | 434.2 | 434.2 | 434.2 | 434.2 | 434.2 | 434.2 | 434.2 | 434.2 | 434.2 | 434.2 | 434.2 | 434.2 | 434.2 | 434.2 | 434.2 | 434.2 | 434.2 | 0 | 0 | 0 | 0 | 0 | 0 | 0 | 0 | 0
1070 | DE | Waste | ZWSF ZWSF | 0.33 | 0 | 0 | 0 | 2002 | 2052 | 0 | 2.5 | 2.5 | 2.5 | 2.5 | 2.5 | 2.5 | 2.5 | 2.5 | 2.5 | 2.5 | 2.5 | 2.5 | 2.5 | 2.5 | 2.5 | 2.5 | 2.5 | 2.5 | 2.5 | 2.5 | 2.5 | 2.5 | 2.5 | 2.5 | 2.5 | 2.5 | 2.5 | 2.5 | 2.5 | 2.5 | 2.5 | 2.5 | 2.5 | 2.5 | 2.5 | 2.5
1071 | DE | GasSteam | HKW-West | 0.3872 | 0 | 0 | 0 | 2002 | 2042 | 1 | 12.8 | 12.8 | 12.8 | 12.8 | 12.8 | 12.8 | 12.8 | 12.8 | 12.8 | 12.8 | 12.8 | 12.8 | 12.8 | 12.8 | 12.8 | 12.8 | 12.8 | 12.8 | 12.8 | 12.8 | 12.8 | 12.8 | 12.8 | 12.8 | 12.8 | 12.8 | 12.8 | 12.8 | 0 | 0 | 0 | 0 | 0 | 0 | 0 | 0
1072 | DE | GasSteam | KWKK Heidelberg | 0.3872 | 0 | 0 | 0 | 2002 | 2042 | 1 | 13.5 | 13.5 | 13.5 | 13.5 | 13.5 | 13.5 | 13.5 | 13.5 | 13.5 | 13.5 | 13.5 | 13.5 | 13.5 | 13.5 | 13.5 | 13.5 | 13.5 | 13.5 | 13.5 | 13.5 | 13.5 | 13.5 | 13.5 | 13.5 | 13.5 | 13.5 | 13.5 | 13.5 | 0 | 0 | 0 | 0 | 0 | 0 | 0 | 0
1073 | DE | CCGT | KWK-Anlage GT 1-3, DT | 0.549 | 0 | 0 | 0 | 2002 | 2042 | 1 | 14.8 | 14.8 | 14.8 | 14.8 | 14.8 | 14.8 | 14.8 | 14.8 | 14.8 | 14.8 | 14.8 | 14.8 | 14.8 | 14.8 | 14.8 | 14.8 | 14.8 | 14.8 | 14.8 | 14.8 | 14.8 | 14.8 | 14.8 | 14.8 | 14.8 | 14.8 | 14.8 | 14.8 | 0 | 0 | 0 | 0 | 0 | 0 | 0 | 0
1074 | DE | Biomass | UTB | 0.38 | 0 | 0 | 0 | 2002 | 2042 | 1 | 16 | 16 | 16 | 16 | 16 | 16 | 16 | 16 | 16 | 16 | 16 | 16 | 16 | 16 | 16 | 16 | 16 | 16 | 16 | 16 | 16 | 16 | 16 | 16 | 16 | 16 | 16 | 16 | 0 | 0 | 0 | 0 | 0 | 0 | 0 | 0
1075 | DE | Biomass | Enertec Hameln Block 7 | 0.38 | 0 | 0 | 0 | 2002 | 2042 | 0 | 16.8 | 16.8 | 16.8 | 16.8 | 16.8 | 16.8 | 16.8 | 16.8 | 16.8 | 16.8 | 16.8 | 16.8 | 16.8 | 16.8 | 16.8 | 16.8 | 16.8 | 16.8 | 16.8 | 16.8 | 16.8 | 16.8 | 16.8 | 16.8 | 16.8 | 16.8 | 16.8 | 16.8 | 0 | 0 | 0 | 0 | 0 | 0 | 0 | 0
1076 | DE | Biomass | Energieanlage 3 | 0.38 | 0 | 0 | 0 | 2002 | 2042 | 0 | 18.6 | 18.6 | 18.6 | 18.6 | 18.6 | 18.6 | 18.6 | 18.6 | 18.6 | 18.6 | 18.6 | 18.6 | 18.6 | 18.6 | 18.6 | 18.6 | 18.6 | 18.6 | 18.6 | 18.6 | 18.6 | 18.6 | 18.6 | 18.6 | 18.6 | 18.6 | 18.6 | 18.6 | 0 | 0 | 0 | 0 | 0 | 0 | 0 | 0
1077 | DE | Biomass | DE_Biomass_BNA0435 | 0.38 | 0 | 0 | 0 | 2002 | 2042 | 0 | 19.7 | 19.7 | 19.7 | 19.7 | 19.7 | 19.7 | 19.7 | 19.7 | 19.7 | 19.7 | 19.7 | 19.7 | 19.7 | 19.7 | 19.7 | 19.7 | 19.7 | 19.7 | 19.7 | 19.7 | 19.7 | 19.7 | 19.7 | 19.7 | 19.7 | 19.7 | 19.7 | 19.7 | 0 | 0 | 0 | 0 | 0 | 0 | 0 | 0
1078 | DE | GasSteam | HKW III/A HKW III/A | 0.3872 | 0 | 0 | 0 | 2002 | 2042 | 1 | 40 | 40 | 40 | 40 | 40 | 40 | 40 | 40 | 40 | 40 | 40 | 40 | 40 | 40 | 40 | 40 | 40 | 40 | 40 | 40 | 40 | 40 | 40 | 40 | 40 | 40 | 40 | 40 | 0 | 0 | 0 | 0 | 0 | 0 | 0 | 0
1079 | DE | GasSteam | Industriepark Werk Gendorf | 0.3872 | 0 | 0 | 0 | 2002 | 2042 | 1 | 49 | 49 | 49 | 49 | 49 | 49 | 49 | 49 | 49 | 49 | 49 | 49 | 49 | 49 | 49 | 49 | 49 | 49 | 49 | 49 | 49 | 49 | 49 | 49 | 49 | 49 | 49 | 49 | 0 | 0 | 0 | 0 | 0 | 0 | 0 | 0
1080 | DE | Lignite | Niederaußem K | 0.43 | 0 | 0 | 0 | 2002 | 2047 | 0 | 944 | 944 | 944 | 944 | 944 | 944 | 944 | 944 | 944 | 944 | 944 | 944 | 944 | 944 | 944 | 944 | 944 | 944 | 944 | 944 | 944 | 944 | 944 | 944 | 944 | 944 | 944 | 944 | 944 | 944 | 944 | 944 | 944 | 0 | 0 | 0
1081 | DE | PSP | Goldisthal PSS B | 0.75 | 0 | 8 | 8 | 2003 | 2203 | 0 | 0 | 0 | 0 | 0 | 0 | 0 | 0 | 0 | 0 | 0 | 0 | 0 | 0 | 0 | 0 | 0 | 0 | 0 | 0 | 0 | 0 | 0 | 0 | 0 | 0 | 0 | 0 | 0 | 0 | 0 | 0 | 0 | 0 | 0 | 0 | 0
1082 | DE | GasSteam | Erweiterung Energiezentrale 2003 AGG8 - AGG9 | 0.3883 | 0 | 0 | 0 | 2003 | 2043 | 1 | 7.4 | 7.4 | 7.4 | 7.4 | 7.4 | 7.4 | 7.4 | 7.4 | 7.4 | 7.4 | 7.4 | 7.4 | 7.4 | 7.4 | 7.4 | 7.4 | 7.4 | 7.4 | 7.4 | 7.4 | 7.4 | 7.4 | 7.4 | 7.4 | 7.4 | 7.4 | 7.4 | 7.4 | 7.4 | 0 | 0 | 0 | 0 | 0 | 0 | 0
1083 | DE | Biomass | BioHKW I | 0.38 | 0 | 0 | 0 | 2003 | 2043 | 1 | 8.7 | 8.7 | 8.7 | 8.7 | 8.7 | 8.7 | 8.7 | 8.7 | 8.7 | 8.7 | 8.7 | 8.7 | 8.7 | 8.7 | 8.7 | 8.7 | 8.7 | 8.7 | 8.7 | 8.7 | 8.7 | 8.7 | 8.7 | 8.7 | 8.7 | 8.7 | 8.7 | 8.7 | 8.7 | 0 | 0 | 0 | 0 | 0 | 0 | 0
1084 | DE | Biomass | Biomasse-Heizkraftwerk Malchin | 0.38 | 0 | 0 | 0 | 2003 | 2043 | 1 | 9.8 | 9.8 | 9.8 | 9.8 | 9.8 | 9.8 | 9.8 | 9.8 | 9.8 | 9.8 | 9.8 | 9.8 | 9.8 | 9.8 | 9.8 | 9.8 | 9.8 | 9.8 | 9.8 | 9.8 | 9.8 | 9.8 | 9.8 | 9.8 | 9.8 | 9.8 | 9.8 | 9.8 | 9.8 | 0 | 0 | 0 | 0 | 0 | 0 | 0
1085 | DE | Biomass | Zolling BMHKW | 0.38 | 0 | 0 | 0 | 2003 | 2043 | 1 | 10 | 10 | 10 | 10 | 10 | 10 | 10 | 10 | 10 | 10 | 10 | 10 | 10 | 10 | 10 | 10 | 10 | 10 | 10 | 10 | 10 | 10 | 10 | 10 | 10 | 10 | 10 | 10 | 10 | 0 | 0 | 0 | 0 | 0 | 0 | 0
1086 | DE | CCGT | Industriekraftwerk Ludwigshafen GuD | 0.5535 | 0 | 0 | 0 | 2003 | 2043 | 1 | 12 | 12 | 12 | 12 | 12 | 12 | 12 | 12 | 12 | 12 | 12 | 12 | 12 | 12 | 12 | 12 | 12 | 12 | 12 | 12 | 12 | 12 | 12 | 12 | 12 | 12 | 12 | 12 | 12 | 0 | 0 | 0 | 0 | 0 | 0 | 0
1087 | DE | Biomass | BMKW Flörsheim Wicker | 0.38 | 0 | 0 | 0 | 2003 | 2043 | 0 | 12.6 | 12.6 | 12.6 | 12.6 | 12.6 | 12.6 | 12.6 | 12.6 | 12.6 | 12.6 | 12.6 | 12.6 | 12.6 | 12.6 | 12.6 | 12.6 | 12.6 | 12.6 | 12.6 | 12.6 | 12.6 | 12.6 | 12.6 | 12.6 | 12.6 | 12.6 | 12.6 | 12.6 | 12.6 | 0 | 0 | 0 | 0 | 0 | 0 | 0
1088 | DE | Biomass | Heizkraftwerk der Sappi Stockstadt GmbH Biomasseheizkraftwerk | 0.38 | 0 | 0 | 0 | 2003 | 2043 | 1 | 14 | 14 | 14 | 14 | 14 | 14 | 14 | 14 | 14 | 14 | 14 | 14 | 14 | 14 | 14 | 14 | 14 | 14 | 14 | 14 | 14 | 14 | 14 | 14 | 14 | 14 | 14 | 14 | 14 | 0 | 0 | 0 | 0 | 0 | 0 | 0
1089 | DE | Biomass | BMKW Königs Wusterhausen | 0.38 | 0 | 0 | 0 | 2003 | 2043 | 0 | 17.1 | 17.1 | 17.1 | 17.1 | 17.1 | 17.1 | 17.1 | 17.1 | 17.1 | 17.1 | 17.1 | 17.1 | 17.1 | 17.1 | 17.1 | 17.1 | 17.1 | 17.1 | 17.1 | 17.1 | 17.1 | 17.1 | 17.1 | 17.1 | 17.1 | 17.1 | 17.1 | 17.1 | 17.1 | 0 | 0 | 0 | 0 | 0 | 0 | 0
1090 | DE | Biomass | BMKW Mannheim | 0.38 | 0 | 0 | 0 | 2003 | 2043 | 0 | 17.9 | 17.9 | 17.9 | 17.9 | 17.9 | 17.9 | 17.9 | 17.9 | 17.9 | 17.9 | 17.9 | 17.9 | 17.9 | 17.9 | 17.9 | 17.9 | 17.9 | 17.9 | 17.9 | 17.9 | 17.9 | 17.9 | 17.9 | 17.9 | 17.9 | 17.9 | 17.9 | 17.9 | 17.9 | 0 | 0 | 0 | 0 | 0 | 0 | 0
1091 | DE | Biomass | ENERTRAG Netz GmbH (UW Bertikow) | 0.38 | 0 | 0 | 0 | 2003 | 2043 | 0 | 20 | 20 | 20 | 20 | 20 | 20 | 20 | 20 | 20 | 20 | 20 | 20 | 20 | 20 | 20 | 20 | 20 | 20 | 20 | 20 | 20 | 20 | 20 | 20 | 20 | 20 | 20 | 20 | 20 | 0 | 0 | 0 | 0 | 0 | 0 | 0
1092 | DE | Biomass | DE_Biomass_BNA0192 | 0.38 | 0 | 0 | 0 | 2003 | 2043 | 0 | 20 | 20 | 20 | 20 | 20 | 20 | 20 | 20 | 20 | 20 | 20 | 20 | 20 | 20 | 20 | 20 | 20 | 20 | 20 | 20 | 20 | 20 | 20 | 20 | 20 | 20 | 20 | 20 | 20 | 0 | 0 | 0 | 0 | 0 | 0 | 0
1093 | DE | Biomass | Biomasse-HKW | 0.38 | 0 | 0 | 0 | 2003 | 2043 | 0 | 20 | 20 | 20 | 20 | 20 | 20 | 20 | 20 | 20 | 20 | 20 | 20 | 20 | 20 | 20 | 20 | 20 | 20 | 20 | 20 | 20 | 20 | 20 | 20 | 20 | 20 | 20 | 20 | 20 | 0 | 0 | 0 | 0 | 0 | 0 | 0
1094 | DE | Biomass | DE_Biomass_BNA0169 | 0.38 | 0 | 0 | 0 | 2003 | 2043 | 0 | 28.4 | 28.4 | 28.4 | 28.4 | 28.4 | 28.4 | 28.4 | 28.4 | 28.4 | 28.4 | 28.4 | 28.4 | 28.4 | 28.4 | 28.4 | 28.4 | 28.4 | 28.4 | 28.4 | 28.4 | 28.4 | 28.4 | 28.4 | 28.4 | 28.4 | 28.4 | 28.4 | 28.4 | 28.4 | 0 | 0 | 0 | 0 | 0 | 0 | 0
1095 | DE | GasSteam | HKW Fenne, Grubengaskraftwerk Gasmotorenanlage Fenne | 0.4462 | 0 | 0 | 0 | 2003 | 2043 | 1 | 42 | 42 | 42 | 42 | 42 | 42 | 42 | 42 | 42 | 42 | 42 | 42 | 42 | 42 | 42 | 42 | 42 | 42 | 42 | 42 | 42 | 42 | 42 | 42 | 42 | 42 | 42 | 42 | 42 | 0 | 0 | 0 | 0 | 0 | 0 | 0
1096 | DE | CCGT | Heizkraftwerk Block A | 0.5535 | 0 | 0 | 0 | 2003 | 2043 | 1 | 86 | 86 | 86 | 86 | 86 | 86 | 86 | 86 | 86 | 86 | 86 | 86 | 86 | 86 | 86 | 86 | 86 | 86 | 86 | 86 | 86 | 86 | 86 | 86 | 86 | 86 | 86 | 86 | 86 | 0 | 0 | 0 | 0 | 0 | 0 | 0
1097 | DE | CCGT | Duisburg Hamborn 5 Block 5 | 0.33 | 0 | 0 | 0 | 2003 | 2043 | 1 | 225 | 225 | 225 | 225 | 225 | 225 | 225 | 225 | 225 | 225 | 225 | 225 | 225 | 225 | 225 | 225 | 225 | 225 | 225 | 225 | 225 | 225 | 225 | 225 | 225 | 225 | 225 | 225 | 225 | 0 | 0 | 0 | 0 | 0 | 0 | 0
1098 | DE | PSP | Goldisthal PSS C | 0.75 | 0 | 8 | 8 | 2004 | 2204 | 0 | 0 | 0 | 0 | 0 | 0 | 0 | 0 | 0 | 0 | 0 | 0 | 0 | 0 | 0 | 0 | 0 | 0 | 0 | 0 | 0 | 0 | 0 | 0 | 0 | 0 | 0 | 0 | 0 | 0 | 0 | 0 | 0 | 0 | 0 | 0 | 0
1099 | DE | PSP | Goldisthal PSS D | 0.75 | 0 | 8 | 8 | 2004 | 2204 | 0 | 0 | 0 | 0 | 0 | 0 | 0 | 0 | 0 | 0 | 0 | 0 | 0 | 0 | 0 | 0 | 0 | 0 | 0 | 0 | 0 | 0 | 0 | 0 | 0 | 0 | 0 | 0 | 0 | 0 | 0 | 0 | 0 | 0 | 0 | 0 | 0
1100 | DE | GasSteam | P&L Werk Appeldorn Lentjes-Kessel | 0.3894 | 0 | 0 | 0 | 2004 | 2044 | 1 | 11.4 | 11.4 | 11.4 | 11.4 | 11.4 | 11.4 | 11.4 | 11.4 | 11.4 | 11.4 | 11.4 | 11.4 | 11.4 | 11.4 | 11.4 | 11.4 | 11.4 | 11.4 | 11.4 | 11.4 | 11.4 | 11.4 | 11.4 | 11.4 | 11.4 | 11.4 | 11.4 | 11.4 | 11.4 | 11.4 | 0 | 0 | 0 | 0 | 0 | 0
1101 | DE | Biomass | Heizkraftwerk Pforzheim GmbH Biomasse | 0.38 | 0 | 0 | 0 | 2004 | 2044 | 1 | 12.3 | 12.3 | 12.3 | 12.3 | 12.3 | 12.3 | 12.3 | 12.3 | 12.3 | 12.3 | 12.3 | 12.3 | 12.3 | 12.3 | 12.3 | 12.3 | 12.3 | 12.3 | 12.3 | 12.3 | 12.3 | 12.3 | 12.3 | 12.3 | 12.3 | 12.3 | 12.3 | 12.3 | 12.3 | 12.3 | 0 | 0 | 0 | 0 | 0 | 0
1102 | DE | Biomass | BKF | 0.38 | 0 | 0 | 0 | 2004 | 2044 | 1 | 12.4 | 12.4 | 12.4 | 12.4 | 12.4 | 12.4 | 12.4 | 12.4 | 12.4 | 12.4 | 12.4 | 12.4 | 12.4 | 12.4 | 12.4 | 12.4 | 12.4 | 12.4 | 12.4 | 12.4 | 12.4 | 12.4 | 12.4 | 12.4 | 12.4 | 12.4 | 12.4 | 12.4 | 12.4 | 12.4 | 0 | 0 | 0 | 0 | 0 | 0
1103 | DE | Biomass | DE_Biomass_BNA0500 | 0.38 | 0 | 0 | 0 | 2004 | 2044 | 0 | 12.4 | 12.4 | 12.4 | 12.4 | 12.4 | 12.4 | 12.4 | 12.4 | 12.4 | 12.4 | 12.4 | 12.4 | 12.4 | 12.4 | 12.4 | 12.4 | 12.4 | 12.4 | 12.4 | 12.4 | 12.4 | 12.4 | 12.4 | 12.4 | 12.4 | 12.4 | 12.4 | 12.4 | 12.4 | 12.4 | 0 | 0 | 0 | 0 | 0 | 0
1104 | DE | Biomass | DE_Biomass_BNA0242 | 0.38 | 0 | 0 | 0 | 2004 | 2044 | 0 | 12.6 | 12.6 | 12.6 | 12.6 | 12.6 | 12.6 | 12.6 | 12.6 | 12.6 | 12.6 | 12.6 | 12.6 | 12.6 | 12.6 | 12.6 | 12.6 | 12.6 | 12.6 | 12.6 | 12.6 | 12.6 | 12.6 | 12.6 | 12.6 | 12.6 | 12.6 | 12.6 | 12.6 | 12.6 | 12.6 | 0 | 0 | 0 | 0 | 0 | 0
1105 | DE | Biomass | BMHKW-RE Recklinghausen BMHKW-RE Recklinghausen | 0.38 | 0 | 0 | 0 | 2004 | 2044 | 1 | 14 | 14 | 14 | 14 | 14 | 14 | 14 | 14 | 14 | 14 | 14 | 14 | 14 | 14 | 14 | 14 | 14 | 14 | 14 | 14 | 14 | 14 | 14 | 14 | 14 | 14 | 14 | 14 | 14 | 14 | 0 | 0 | 0 | 0 | 0 | 0
1106 | DE | Biomass | Bio HKW Herbrechtingen | 0.38 | 0 | 0 | 0 | 2004 | 2044 | 1 | 14 | 14 | 14 | 14 | 14 | 14 | 14 | 14 | 14 | 14 | 14 | 14 | 14 | 14 | 14 | 14 | 14 | 14 | 14 | 14 | 14 | 14 | 14 | 14 | 14 | 14 | 14 | 14 | 14 | 14 | 0 | 0 | 0 | 0 | 0 | 0
1107 | DE | GasSteam | KWK-Anlage Krefeld VM Gasmotor (Dieselgenerator) | 0.4476 | 0 | 0 | 0 | 2004 | 2044 | 1 | 14 | 14 | 14 | 14 | 14 | 14 | 14 | 14 | 14 | 14 | 14 | 14 | 14 | 14 | 14 | 14 | 14 | 14 | 14 | 14 | 14 | 14 | 14 | 14 | 14 | 14 | 14 | 14 | 14 | 14 | 0 | 0 | 0 | 0 | 0 | 0
1108 | DE | Biomass | DE_Biomass_BNA0347 | 0.38 | 0 | 0 | 0 | 2004 | 2044 | 0 | 15.7 | 15.7 | 15.7 | 15.7 | 15.7 | 15.7 | 15.7 | 15.7 | 15.7 | 15.7 | 15.7 | 15.7 | 15.7 | 15.7 | 15.7 | 15.7 | 15.7 | 15.7 | 15.7 | 15.7 | 15.7 | 15.7 | 15.7 | 15.7 | 15.7 | 15.7 | 15.7 | 15.7 | 15.7 | 15.7 | 0 | 0 | 0 | 0 | 0 | 0
1109 | DE | Waste | Thermische Abfallbehandlung Lauta GmbH & Co. oHG | 0.33 | 0 | 0 | 0 | 2004 | 2054 | 1 | 15.7 | 15.7 | 15.7 | 15.7 | 15.7 | 15.7 | 15.7 | 15.7 | 15.7 | 15.7 | 15.7 | 15.7 | 15.7 | 15.7 | 15.7 | 15.7 | 15.7 | 15.7 | 15.7 | 15.7 | 15.7 | 15.7 | 15.7 | 15.7 | 15.7 | 15.7 | 15.7 | 15.7 | 15.7 | 15.7 | 15.7 | 15.7 | 15.7 | 15.7 | 15.7 | 15.7
1110 | DE | Biomass | DE_Biomass_BNA0191 | 0.38 | 0 | 0 | 0 | 2004 | 2044 | 0 | 20 | 20 | 20 | 20 | 20 | 20 | 20 | 20 | 20 | 20 | 20 | 20 | 20 | 20 | 20 | 20 | 20 | 20 | 20 | 20 | 20 | 20 | 20 | 20 | 20 | 20 | 20 | 20 | 20 | 20 | 0 | 0 | 0 | 0 | 0 | 0
1111 | DE | Biomass | Biomasse-Verstromungs-Anlage BVA | 0.38 | 0 | 0 | 0 | 2004 | 2044 | 1 | 20 | 20 | 20 | 20 | 20 | 20 | 20 | 20 | 20 | 20 | 20 | 20 | 20 | 20 | 20 | 20 | 20 | 20 | 20 | 20 | 20 | 20 | 20 | 20 | 20 | 20 | 20 | 20 | 20 | 20 | 0 | 0 | 0 | 0 | 0 | 0
1112 | DE | GasSteam | Bochum KBO | 0.3894 | 0 | 0 | 0 | 2004 | 2044 | 1 | 20.7 | 20.7 | 20.7 | 20.7 | 20.7 | 20.7 | 20.7 | 20.7 | 20.7 | 20.7 | 20.7 | 20.7 | 20.7 | 20.7 | 20.7 | 20.7 | 20.7 | 20.7 | 20.7 | 20.7 | 20.7 | 20.7 | 20.7 | 20.7 | 20.7 | 20.7 | 20.7 | 20.7 | 20.7 | 20.7 | 0 | 0 | 0 | 0 | 0 | 0
1113 | DE | Lignite | P&L Werk Jülich Kessel 5 | 0.4096 | 0 | 0 | 0 | 2004 | 2049 | 1 | 24.6 | 24.6 | 24.6 | 24.6 | 24.6 | 24.6 | 24.6 | 24.6 | 24.6 | 24.6 | 24.6 | 24.6 | 24.6 | 24.6 | 24.6 | 24.6 | 24.6 | 24.6 | 24.6 | 24.6 | 24.6 | 24.6 | 24.6 | 24.6 | 24.6 | 24.6 | 24.6 | 24.6 | 24.6 | 24.6 | 24.6 | 24.6 | 24.6 | 24.6 | 24.6 | 0
1114 | DE | GasSteam | KWK-Anlage Krefeld DT Dampfturbine | 0.3894 | 0 | 0 | 0 | 2004 | 2044 | 1 | 25.8 | 25.8 | 25.8 | 25.8 | 25.8 | 25.8 | 25.8 | 25.8 | 25.8 | 25.8 | 25.8 | 25.8 | 25.8 | 25.8 | 25.8 | 25.8 | 25.8 | 25.8 | 25.8 | 25.8 | 25.8 | 25.8 | 25.8 | 25.8 | 25.8 | 25.8 | 25.8 | 25.8 | 25.8 | 25.8 | 0 | 0 | 0 | 0 | 0 | 0
1115 | DE | GasSteam | Dortmund KDO | 0.3894 | 0 | 0 | 0 | 2004 | 2044 | 1 | 26 | 26 | 26 | 26 | 26 | 26 | 26 | 26 | 26 | 26 | 26 | 26 | 26 | 26 | 26 | 26 | 26 | 26 | 26 | 26 | 26 | 26 | 26 | 26 | 26 | 26 | 26 | 26 | 26 | 26 | 0 | 0 | 0 | 0 | 0 | 0
1116 | DE | OCGT | Gasturbine GT | 0.3904 | 0 | 0 | 0 | 2004 | 2044 | 1 | 28.8 | 28.8 | 28.8 | 28.8 | 28.8 | 28.8 | 28.8 | 28.8 | 28.8 | 28.8 | 28.8 | 28.8 | 28.8 | 28.8 | 28.8 | 28.8 | 28.8 | 28.8 | 28.8 | 28.8 | 28.8 | 28.8 | 28.8 | 28.8 | 28.8 | 28.8 | 28.8 | 28.8 | 28.8 | 28.8 | 0 | 0 | 0 | 0 | 0 | 0
1117 | DE | GasSteam | Kraftwerk Grenzach-Wyhlen | 0.3894 | 0 | 0 | 0 | 2004 | 2044 | 1 | 40 | 40 | 40 | 40 | 40 | 40 | 40 | 40 | 40 | 40 | 40 | 40 | 40 | 40 | 40 | 40 | 40 | 40 | 40 | 40 | 40 | 40 | 40 | 40 | 40 | 40 | 40 | 40 | 40 | 40 | 0 | 0 | 0 | 0 | 0 | 0
1118 | DE | CCOT | Raffineriekraftwerk Köln Godorf | 0.38 | 0 | 0 | 0 | 2004 | 2044 | 1 | 80 | 80 | 80 | 80 | 80 | 80 | 80 | 80 | 80 | 80 | 80 | 80 | 80 | 80 | 80 | 80 | 80 | 80 | 80 | 80 | 80 | 80 | 80 | 80 | 80 | 80 | 80 | 80 | 80 | 80 | 0 | 0 | 0 | 0 | 0 | 0
1119 | DE | CCGT | HKW Merkenich GuD | 0.53 | 0 | 0 | 0 | 2004 | 2044 | 1 | 108 | 108 | 108 | 108 | 108 | 108 | 108 | 108 | 108 | 108 | 108 | 108 | 108 | 108 | 108 | 108 | 108 | 108 | 108 | 108 | 108 | 108 | 108 | 108 | 108 | 108 | 108 | 108 | 108 | 108 | 0 | 0 | 0 | 0 | 0 | 0
1120 | DE | CCGT | Süd GT 62 2 | 0.558 | 0 | 0 | 0 | 2004 | 2044 | 1 | 123.9 | 123.9 | 123.9 | 123.9 | 123.9 | 123.9 | 123.9 | 123.9 | 123.9 | 123.9 | 123.9 | 123.9 | 123.9 | 123.9 | 123.9 | 123.9 | 123.9 | 123.9 | 123.9 | 123.9 | 123.9 | 123.9 | 123.9 | 123.9 | 123.9 | 123.9 | 123.9 | 123.9 | 123.9 | 123.9 | 0 | 0 | 0 | 0 | 0 | 0
1121 | DE | CCGT | Süd GT 61 2 | 0.558 | 0 | 0 | 0 | 2004 | 2044 | 1 | 124.9 | 124.9 | 124.9 | 124.9 | 124.9 | 124.9 | 124.9 | 124.9 | 124.9 | 124.9 | 124.9 | 124.9 | 124.9 | 124.9 | 124.9 | 124.9 | 124.9 | 124.9 | 124.9 | 124.9 | 124.9 | 124.9 | 124.9 | 124.9 | 124.9 | 124.9 | 124.9 | 124.9 | 124.9 | 124.9 | 0 | 0 | 0 | 0 | 0 | 0
1122 | DE | CCGT | Süd DT60 2 | 0.558 | 0 | 0 | 0 | 2004 | 2044 | 1 | 127.6 | 127.6 | 127.6 | 127.6 | 127.6 | 127.6 | 127.6 | 127.6 | 127.6 | 127.6 | 127.6 | 127.6 | 127.6 | 127.6 | 127.6 | 127.6 | 127.6 | 127.6 | 127.6 | 127.6 | 127.6 | 127.6 | 127.6 | 127.6 | 127.6 | 127.6 | 127.6 | 127.6 | 127.6 | 127.6 | 0 | 0 | 0 | 0 | 0 | 0
1123 | DE | PSP | Goldisthal PSS A | 0.8 | 0 | 8 | 8 | 2004 | 2204 | 0 | 1052 | 1052 | 1052 | 1052 | 1052 | 1052 | 1052 | 1052 | 1052 | 1052 | 1052 | 1052 | 1052 | 1052 | 1052 | 1052 | 1052 | 1052 | 1052 | 1052 | 1052 | 1052 | 1052 | 1052 | 1052 | 1052 | 1052 | 1052 | 1052 | 1052 | 1052 | 1052 | 1052 | 1052 | 1052 | 1052
1124 | DE | GasSteam | Kraftwerk Freudenberg Weinheim 2 | 0.3905 | 0 | 0 | 0 | 2005 | 2013 | 1 | 0 | 0 | 0 | 0 | 0 | 0 | 0 | 0 | 0 | 0 | 0 | 0 | 0 | 0 | 0 | 0 | 0 | 0 | 0 | 0 | 0 | 0 | 0 | 0 | 0 | 0 | 0 | 0 | 0 | 0 | 0 | 0 | 0 | 0 | 0 | 0
1125 | DE | GasSteam | Energiezentrale Energiecenter | 0.3905 | 0 | 0 | 0 | 2005 | 2045 | 1 | 0.9 | 0.9 | 0.9 | 0.9 | 0.9 | 0.9 | 0.9 | 0.9 | 0.9 | 0.9 | 0.9 | 0.9 | 0.9 | 0.9 | 0.9 | 0.9 | 0.9 | 0.9 | 0.9 | 0.9 | 0.9 | 0.9 | 0.9 | 0.9 | 0.9 | 0.9 | 0.9 | 0.9 | 0.9 | 0.9 | 0.9 | 0 | 0 | 0 | 0 | 0
1126 | DE | Biomass | Blockheizkraftwerk 1 Blockheizkraftwerk 1 | 0.38 | 0 | 0 | 0 | 2005 | 2045 | 1 | 1.1 | 1.1 | 1.1 | 1.1 | 1.1 | 1.1 | 1.1 | 1.1 | 1.1 | 1.1 | 1.1 | 1.1 | 1.1 | 1.1 | 1.1 | 1.1 | 1.1 | 1.1 | 1.1 | 1.1 | 1.1 | 1.1 | 1.1 | 1.1 | 1.1 | 1.1 | 1.1 | 1.1 | 1.1 | 1.1 | 1.1 | 0 | 0 | 0 | 0 | 0
1127 | DE | Waste | HKW Mannheim Turbine 3 | 0.33 | 0 | 0 | 0 | 2005 | 2055 | 0 | 8.7 | 8.7 | 8.7 | 8.7 | 8.7 | 8.7 | 8.7 | 8.7 | 8.7 | 8.7 | 8.7 | 8.7 | 8.7 | 8.7 | 8.7 | 8.7 | 8.7 | 8.7 | 8.7 | 8.7 | 8.7 | 8.7 | 8.7 | 8.7 | 8.7 | 8.7 | 8.7 | 8.7 | 8.7 | 8.7 | 8.7 | 8.7 | 8.7 | 8.7 | 8.7 | 8.7
1128 | DE | Waste | TREA Breisgau | 0.33 | 0 | 0 | 0 | 2005 | 2055 | 1 | 13.6 | 13.6 | 13.6 | 13.6 | 13.6 | 13.6 | 13.6 | 13.6 | 13.6 | 13.6 | 13.6 | 13.6 | 13.6 | 13.6 | 13.6 | 13.6 | 13.6 | 13.6 | 13.6 | 13.6 | 13.6 | 13.6 | 13.6 | 13.6 | 13.6 | 13.6 | 13.6 | 13.6 | 13.6 | 13.6 | 13.6 | 13.6 | 13.6 | 13.6 | 13.6 | 13.6
1129 | DE | Waste | TREA Leuna Linie 1 | 0.33 | 0 | 0 | 0 | 2005 | 2055 | 0 | 16.3 | 16.3 | 16.3 | 16.3 | 16.3 | 16.3 | 16.3 | 16.3 | 16.3 | 16.3 | 16.3 | 16.3 | 16.3 | 16.3 | 16.3 | 16.3 | 16.3 | 16.3 | 16.3 | 16.3 | 16.3 | 16.3 | 16.3 | 16.3 | 16.3 | 16.3 | 16.3 | 16.3 | 16.3 | 16.3 | 16.3 | 16.3 | 16.3 | 16.3 | 16.3 | 16.3
1130 | DE | Biomass | HHKW Berlin-Neukölln | 0.38 | 0 | 0 | 0 | 2005 | 2045 | 1 | 16.5 | 16.5 | 16.5 | 16.5 | 16.5 | 16.5 | 16.5 | 16.5 | 16.5 | 16.5 | 16.5 | 16.5 | 16.5 | 16.5 | 16.5 | 16.5 | 16.5 | 16.5 | 16.5 | 16.5 | 16.5 | 16.5 | 16.5 | 16.5 | 16.5 | 16.5 | 16.5 | 16.5 | 16.5 | 16.5 | 16.5 | 0 | 0 | 0 | 0 | 0
1131 | DE | CCGT | GuD-Kraftwerk | 0.5625 | 0 | 0 | 0 | 2005 | 2045 | 1 | 17.2 | 17.2 | 17.2 | 17.2 | 17.2 | 17.2 | 17.2 | 17.2 | 17.2 | 17.2 | 17.2 | 17.2 | 17.2 | 17.2 | 17.2 | 17.2 | 17.2 | 17.2 | 17.2 | 17.2 | 17.2 | 17.2 | 17.2 | 17.2 | 17.2 | 17.2 | 17.2 | 17.2 | 17.2 | 17.2 | 17.2 | 0 | 0 | 0 | 0 | 0
1132 | DE | Lignite | DE_Lignite_BNA1461 | 0.412 | 0 | 0 | 0 | 2005 | 2050 | 1 | 17.5 | 17.5 | 17.5 | 17.5 | 17.5 | 17.5 | 17.5 | 17.5 | 17.5 | 17.5 | 17.5 | 17.5 | 17.5 | 17.5 | 17.5 | 17.5 | 17.5 | 17.5 | 17.5 | 17.5 | 17.5 | 17.5 | 17.5 | 17.5 | 17.5 | 17.5 | 17.5 | 17.5 | 17.5 | 17.5 | 17.5 | 17.5 | 17.5 | 17.5 | 17.5 | 0
1133 | DE | Biomass | BMKW Bergkamen | 0.38 | 0 | 0 | 0 | 2005 | 2045 | 0 | 17.7 | 17.7 | 17.7 | 17.7 | 17.7 | 17.7 | 17.7 | 17.7 | 17.7 | 17.7 | 17.7 | 17.7 | 17.7 | 17.7 | 17.7 | 17.7 | 17.7 | 17.7 | 17.7 | 17.7 | 17.7 | 17.7 | 17.7 | 17.7 | 17.7 | 17.7 | 17.7 | 17.7 | 17.7 | 17.7 | 17.7 | 0 | 0 | 0 | 0 | 0
1134 | DE | Biomass | Emden Biomasse | 0.38 | 0 | 0 | 0 | 2005 | 2045 | 1 | 20 | 20 | 20 | 20 | 20 | 20 | 20 | 20 | 20 | 20 | 20 | 20 | 20 | 20 | 20 | 20 | 20 | 20 | 20 | 20 | 20 | 20 | 20 | 20 | 20 | 20 | 20 | 20 | 20 | 20 | 20 | 0 | 0 | 0 | 0 | 0
1135 | DE | Biomass | Müllverwertung Borsigstraße MVB | 0.38 | 0 | 0 | 0 | 2005 | 2045 | 1 | 20 | 20 | 20 | 20 | 20 | 20 | 20 | 20 | 20 | 20 | 20 | 20 | 20 | 20 | 20 | 20 | 20 | 20 | 20 | 20 | 20 | 20 | 20 | 20 | 20 | 20 | 20 | 20 | 20 | 20 | 20 | 0 | 0 | 0 | 0 | 0
1136 | DE | Biomass | Landesbergen Biomasse | 0.38 | 0 | 0 | 0 | 2005 | 2045 | 0 | 20 | 20 | 20 | 20 | 20 | 20 | 20 | 20 | 20 | 20 | 20 | 20 | 20 | 20 | 20 | 20 | 20 | 20 | 20 | 20 | 20 | 20 | 20 | 20 | 20 | 20 | 20 | 20 | 20 | 20 | 20 | 0 | 0 | 0 | 0 | 0
1137 | DE | CCGT | HKW Erlangen GuD I | 0.5625 | 0 | 0 | 0 | 2005 | 2045 | 1 | 21.6 | 21.6 | 21.6 | 21.6 | 21.6 | 21.6 | 21.6 | 21.6 | 21.6 | 21.6 | 21.6 | 21.6 | 21.6 | 21.6 | 21.6 | 21.6 | 21.6 | 21.6 | 21.6 | 21.6 | 21.6 | 21.6 | 21.6 | 21.6 | 21.6 | 21.6 | 21.6 | 21.6 | 21.6 | 21.6 | 21.6 | 0 | 0 | 0 | 0 | 0
1138 | DE | Waste | EEW Energy from Waste Hannover GmbH Hannover | 0.33 | 0 | 0 | 0 | 2005 | 2055 | 0 | 22.5 | 22.5 | 22.5 | 22.5 | 22.5 | 22.5 | 22.5 | 22.5 | 22.5 | 22.5 | 22.5 | 22.5 | 22.5 | 22.5 | 22.5 | 22.5 | 22.5 | 22.5 | 22.5 | 22.5 | 22.5 | 22.5 | 22.5 | 22.5 | 22.5 | 22.5 | 22.5 | 22.5 | 22.5 | 22.5 | 22.5 | 22.5 | 22.5 | 22.5 | 22.5 | 22.5
1139 | DE | Waste | SITA Abfallverwertung GmbH | 0.33 | 0 | 0 | 0 | 2005 | 2055 | 1 | 25.4 | 25.4 | 25.4 | 25.4 | 25.4 | 25.4 | 25.4 | 25.4 | 25.4 | 25.4 | 25.4 | 25.4 | 25.4 | 25.4 | 25.4 | 25.4 | 25.4 | 25.4 | 25.4 | 25.4 | 25.4 | 25.4 | 25.4 | 25.4 | 25.4 | 25.4 | 25.4 | 25.4 | 25.4 | 25.4 | 25.4 | 25.4 | 25.4 | 25.4 | 25.4 | 25.4
1140 | DE | Waste | MHKW Rothensee Block 1 | 0.33 | 0 | 0 | 0 | 2005 | 2055 | 1 | 29.2 | 29.2 | 29.2 | 29.2 | 29.2 | 29.2 | 29.2 | 29.2 | 29.2 | 29.2 | 29.2 | 29.2 | 29.2 | 29.2 | 29.2 | 29.2 | 29.2 | 29.2 | 29.2 | 29.2 | 29.2 | 29.2 | 29.2 | 29.2 | 29.2 | 29.2 | 29.2 | 29.2 | 29.2 | 29.2 | 29.2 | 29.2 | 29.2 | 29.2 | 29.2 | 29.2
1141 | DE | CCGT | GuD Kraftwerk Hillegossen GuD | 0.5625 | 0 | 0 | 0 | 2005 | 2045 | 1 | 37.5 | 37.5 | 37.5 | 37.5 | 37.5 | 37.5 | 37.5 | 37.5 | 37.5 | 37.5 | 37.5 | 37.5 | 37.5 | 37.5 | 37.5 | 37.5 | 37.5 | 37.5 | 37.5 | 37.5 | 37.5 | 37.5 | 37.5 | 37.5 | 37.5 | 37.5 | 37.5 | 37.5 | 37.5 | 37.5 | 37.5 | 0 | 0 | 0 | 0 | 0
1142 | DE | CCGT | Heizkraftwerke an der Friedensbrücke GTI | 0.5 | 0 | 0 | 0 | 2005 | 2045 | 1 | 44.5 | 44.5 | 44.5 | 44.5 | 44.5 | 44.5 | 44.5 | 44.5 | 44.5 | 44.5 | 44.5 | 44.5 | 44.5 | 44.5 | 44.5 | 44.5 | 44.5 | 44.5 | 44.5 | 44.5 | 44.5 | 44.5 | 44.5 | 44.5 | 44.5 | 44.5 | 44.5 | 44.5 | 44.5 | 44.5 | 44.5 | 0 | 0 | 0 | 0 | 0
1143 | DE | CCGT | HKW Niederrad Block 1 | 0.5625 | 0 | 0 | 0 | 2005 | 2045 | 1 | 70 | 70 | 70 | 70 | 70 | 70 | 70 | 70 | 70 | 70 | 70 | 70 | 70 | 70 | 70 | 70 | 70 | 70 | 70 | 70 | 70 | 70 | 70 | 70 | 70 | 70 | 70 | 70 | 70 | 70 | 70 | 0 | 0 | 0 | 0 | 0
1144 | DE | CCGT | HKW Sandreuth GuD 1 | 0.5625 | 0 | 0 | 0 | 2005 | 2045 | 1 | 75 | 75 | 75 | 75 | 75 | 75 | 75 | 75 | 75 | 75 | 75 | 75 | 75 | 75 | 75 | 75 | 75 | 75 | 75 | 75 | 75 | 75 | 75 | 75 | 75 | 75 | 75 | 75 | 75 | 75 | 75 | 0 | 0 | 0 | 0 | 0
1145 | DE | CCGT | HKW Sandreuth GuD 2 | 0.5625 | 0 | 0 | 0 | 2005 | 2045 | 1 | 75 | 75 | 75 | 75 | 75 | 75 | 75 | 75 | 75 | 75 | 75 | 75 | 75 | 75 | 75 | 75 | 75 | 75 | 75 | 75 | 75 | 75 | 75 | 75 | 75 | 75 | 75 | 75 | 75 | 75 | 75 | 0 | 0 | 0 | 0 | 0
1146 | DE | CCGT | HKW Barmen Block 1 | 0.5625 | 0 | 0 | 0 | 2005 | 2045 | 1 | 82 | 82 | 82 | 82 | 82 | 82 | 82 | 82 | 82 | 82 | 82 | 82 | 82 | 82 | 82 | 82 | 82 | 82 | 82 | 82 | 82 | 82 | 82 | 82 | 82 | 82 | 82 | 82 | 82 | 82 | 82 | 0 | 0 | 0 | 0 | 0
1147 | DE | GasSteam | HKW Halle Trotha Block A und B | 0.3905 | 0 | 0 | 0 | 2005 | 2045 | 1 | 97 | 97 | 97 | 97 | 97 | 97 | 97 | 97 | 97 | 97 | 97 | 97 | 97 | 97 | 97 | 97 | 97 | 97 | 97 | 97 | 97 | 97 | 97 | 97 | 97 | 97 | 97 | 97 | 97 | 97 | 97 | 0 | 0 | 0 | 0 | 0
1148 | DE | CCGT | Heizkraftwerk Hafen GuD | 0.5625 | 0 | 0 | 0 | 2005 | 2045 | 1 | 100.2 | 100.2 | 100.2 | 100.2 | 100.2 | 100.2 | 100.2 | 100.2 | 100.2 | 100.2 | 100.2 | 100.2 | 100.2 | 100.2 | 100.2 | 100.2 | 100.2 | 100.2 | 100.2 | 100.2 | 100.2 | 100.2 | 100.2 | 100.2 | 100.2 | 100.2 | 100.2 | 100.2 | 100.2 | 100.2 | 100.2 | 0 | 0 | 0 | 0 | 0
1149 | DE | CCGT | HKW III/B HKW III/B | 0.5625 | 0 | 0 | 0 | 2005 | 2045 | 1 | 234 | 234 | 234 | 234 | 234 | 234 | 234 | 234 | 234 | 234 | 234 | 234 | 234 | 234 | 234 | 234 | 234 | 234 | 234 | 234 | 234 | 234 | 234 | 234 | 234 | 234 | 234 | 234 | 234 | 234 | 234 | 0 | 0 | 0 | 0 | 0
1150 | DE | Coal | GKM Block 6 | 0.4375 | 0 | 0 | 0 | 2005 | 2045 | 1 | 255 | 255 | 255 | 255 | 255 | 255 | 255 | 255 | 255 | 255 | 255 | 255 | 255 | 255 | 255 | 255 | 255 | 255 | 255 | 255 | 255 | 255 | 255 | 255 | 255 | 255 | 255 | 255 | 255 | 255 | 255 | 0 | 0 | 0 | 0 | 0
1151 | DE | CCGT | HKW Niehl 2 GuD | 0.58 | 0 | 0 | 0 | 2005 | 2045 | 1 | 413 | 413 | 413 | 413 | 413 | 413 | 413 | 413 | 413 | 413 | 413 | 413 | 413 | 413 | 413 | 413 | 413 | 413 | 413 | 413 | 413 | 413 | 413 | 413 | 413 | 413 | 413 | 413 | 413 | 413 | 413 | 0 | 0 | 0 | 0 | 0
1152 | DE | CCGT | Kraftwerk Mitte GUD A 800 GT 11, GT 12, DT 10 | 0.43 | 0 | 0 | 0 | 2005 | 2045 | 1 | 490 | 490 | 490 | 490 | 490 | 490 | 490 | 490 | 490 | 490 | 490 | 490 | 490 | 490 | 490 | 490 | 490 | 490 | 490 | 490 | 490 | 490 | 490 | 490 | 490 | 490 | 490 | 490 | 490 | 490 | 490 | 0 | 0 | 0 | 0 | 0
1153 | DE | Biomass | PKV Kraftwerk Biogasmotoren | 0.4504 | 0 | 0 | 0 | 2006 | 2046 | 1 | 1.9 | 1.9 | 1.9 | 1.9 | 1.9 | 1.9 | 1.9 | 1.9 | 1.9 | 1.9 | 1.9 | 1.9 | 1.9 | 1.9 | 1.9 | 1.9 | 1.9 | 1.9 | 1.9 | 1.9 | 1.9 | 1.9 | 1.9 | 1.9 | 1.9 | 1.9 | 1.9 | 1.9 | 1.9 | 1.9 | 1.9 | 1.9 | 0 | 0 | 0 | 0
1154 | DE | Biomass | Wi-Biebrich Block 2 | 0.38 | 0 | 0 | 0 | 2006 | 2046 | 1 | 6.7 | 6.7 | 6.7 | 6.7 | 6.7 | 6.7 | 6.7 | 6.7 | 6.7 | 6.7 | 6.7 | 6.7 | 6.7 | 6.7 | 6.7 | 6.7 | 6.7 | 6.7 | 6.7 | 6.7 | 6.7 | 6.7 | 6.7 | 6.7 | 6.7 | 6.7 | 6.7 | 6.7 | 6.7 | 6.7 | 6.7 | 6.7 | 0 | 0 | 0 | 0
1155 | DE | GasSteam | DE_GasSteam_BNA1507 | 0.3916 | 0 | 0 | 0 | 2006 | 2046 | 1 | 10.7 | 10.7 | 10.7 | 10.7 | 10.7 | 10.7 | 10.7 | 10.7 | 10.7 | 10.7 | 10.7 | 10.7 | 10.7 | 10.7 | 10.7 | 10.7 | 10.7 | 10.7 | 10.7 | 10.7 | 10.7 | 10.7 | 10.7 | 10.7 | 10.7 | 10.7 | 10.7 | 10.7 | 10.7 | 10.7 | 10.7 | 10.7 | 0 | 0 | 0 | 0
1156 | DE | Biomass | DE_Biomass_BNA0121 | 0.38 | 0 | 0 | 0 | 2006 | 2046 | 0 | 11.4 | 11.4 | 11.4 | 11.4 | 11.4 | 11.4 | 11.4 | 11.4 | 11.4 | 11.4 | 11.4 | 11.4 | 11.4 | 11.4 | 11.4 | 11.4 | 11.4 | 11.4 | 11.4 | 11.4 | 11.4 | 11.4 | 11.4 | 11.4 | 11.4 | 11.4 | 11.4 | 11.4 | 11.4 | 11.4 | 11.4 | 11.4 | 0 | 0 | 0 | 0
1157 | DE | Biomass | DE_Biomass_BNA0601 | 0.38 | 0 | 0 | 0 | 2006 | 2046 | 1 | 14 | 14 | 14 | 14 | 14 | 14 | 14 | 14 | 14 | 14 | 14 | 14 | 14 | 14 | 14 | 14 | 14 | 14 | 14 | 14 | 14 | 14 | 14 | 14 | 14 | 14 | 14 | 14 | 14 | 14 | 14 | 14 | 0 | 0 | 0 | 0
1158 | DE | Biomass | BioEnergie Park Klarsee | 0.38 | 0 | 0 | 0 | 2006 | 2046 | 1 | 17.8 | 17.8 | 17.8 | 17.8 | 17.8 | 17.8 | 17.8 | 17.8 | 17.8 | 17.8 | 17.8 | 17.8 | 17.8 | 17.8 | 17.8 | 17.8 | 17.8 | 17.8 | 17.8 | 17.8 | 17.8 | 17.8 | 17.8 | 17.8 | 17.8 | 17.8 | 17.8 | 17.8 | 17.8 | 17.8 | 17.8 | 17.8 | 0 | 0 | 0 | 0
1159 | DE | Biomass | Biomassekraftwerk Bischofferode | 0.38 | 0 | 0 | 0 | 2006 | 2046 | 0 | 18.1 | 18.1 | 18.1 | 18.1 | 18.1 | 18.1 | 18.1 | 18.1 | 18.1 | 18.1 | 18.1 | 18.1 | 18.1 | 18.1 | 18.1 | 18.1 | 18.1 | 18.1 | 18.1 | 18.1 | 18.1 | 18.1 | 18.1 | 18.1 | 18.1 | 18.1 | 18.1 | 18.1 | 18.1 | 18.1 | 18.1 | 18.1 | 0 | 0 | 0 | 0
1160 | DE | Biomass | DE_Biomass_BNA0224 | 0.38 | 0 | 0 | 0 | 2006 | 2046 | 0 | 20 | 20 | 20 | 20 | 20 | 20 | 20 | 20 | 20 | 20 | 20 | 20 | 20 | 20 | 20 | 20 | 20 | 20 | 20 | 20 | 20 | 20 | 20 | 20 | 20 | 20 | 20 | 20 | 20 | 20 | 20 | 20 | 0 | 0 | 0 | 0
1161 | DE | Biomass | Biomasse-HKW | 0.38 | 0 | 0 | 0 | 2006 | 2046 | 1 | 20 | 20 | 20 | 20 | 20 | 20 | 20 | 20 | 20 | 20 | 20 | 20 | 20 | 20 | 20 | 20 | 20 | 20 | 20 | 20 | 20 | 20 | 20 | 20 | 20 | 20 | 20 | 20 | 20 | 20 | 20 | 20 | 0 | 0 | 0 | 0
1162 | DE | Biomass | BMK Lünen | 0.38 | 0 | 0 | 0 | 2006 | 2046 | 0 | 20 | 20 | 20 | 20 | 20 | 20 | 20 | 20 | 20 | 20 | 20 | 20 | 20 | 20 | 20 | 20 | 20 | 20 | 20 | 20 | 20 | 20 | 20 | 20 | 20 | 20 | 20 | 20 | 20 | 20 | 20 | 20 | 0 | 0 | 0 | 0
1163 | DE | Waste | GMVA Niederrhein Ausspeisung 10/25kV (Turbine 1) | 0.33 | 0 | 0 | 0 | 2006 | 2056 | 1 | 21.1 | 21.1 | 21.1 | 21.1 | 21.1 | 21.1 | 21.1 | 21.1 | 21.1 | 21.1 | 21.1 | 21.1 | 21.1 | 21.1 | 21.1 | 21.1 | 21.1 | 21.1 | 21.1 | 21.1 | 21.1 | 21.1 | 21.1 | 21.1 | 21.1 | 21.1 | 21.1 | 21.1 | 21.1 | 21.1 | 21.1 | 21.1 | 21.1 | 21.1 | 21.1 | 21.1
1164 | DE | GasSteam | Wi-Biebrich Block 1 | 0.3916 | 0 | 0 | 0 | 2006 | 2046 | 1 | 25 | 25 | 25 | 25 | 25 | 25 | 25 | 25 | 25 | 25 | 25 | 25 | 25 | 25 | 25 | 25 | 25 | 25 | 25 | 25 | 25 | 25 | 25 | 25 | 25 | 25 | 25 | 25 | 25 | 25 | 25 | 25 | 0 | 0 | 0 | 0
1165 | DE | Waste | MHKW Rothensee Block 2 | 0.33 | 0 | 0 | 0 | 2006 | 2056 | 1 | 29.2 | 29.2 | 29.2 | 29.2 | 29.2 | 29.2 | 29.2 | 29.2 | 29.2 | 29.2 | 29.2 | 29.2 | 29.2 | 29.2 | 29.2 | 29.2 | 29.2 | 29.2 | 29.2 | 29.2 | 29.2 | 29.2 | 29.2 | 29.2 | 29.2 | 29.2 | 29.2 | 29.2 | 29.2 | 29.2 | 29.2 | 29.2 | 29.2 | 29.2 | 29.2 | 29.2
1166 | DE | Waste | MHKW Frankfurt T 7 (nur alleiniger Betrieb, kein gemeinsamer Betrieb mit T 3 möglich) | 0.33 | 0 | 0 | 0 | 2006 | 2056 | 1 | 46.5 | 46.5 | 46.5 | 46.5 | 46.5 | 46.5 | 46.5 | 46.5 | 46.5 | 46.5 | 46.5 | 46.5 | 46.5 | 46.5 | 46.5 | 46.5 | 46.5 | 46.5 | 46.5 | 46.5 | 46.5 | 46.5 | 46.5 | 46.5 | 46.5 | 46.5 | 46.5 | 46.5 | 46.5 | 46.5 | 46.5 | 46.5 | 46.5 | 46.5 | 46.5 | 46.5
1167 | DE | OCGT | Weisweiler G_VGT | 0.5 | 0 | 0 | 0 | 2006 | 2046 | 0 | 272 | 272 | 272 | 272 | 272 | 272 | 272 | 272 | 272 | 272 | 272 | 272 | 272 | 272 | 272 | 272 | 272 | 272 | 272 | 272 | 272 | 272 | 272 | 272 | 272 | 272 | 272 | 272 | 272 | 272 | 272 | 272 | 0 | 0 | 0 | 0
1168 | DE | OCGT | Weisweiler H_VGT | 0.5 | 0 | 0 | 0 | 2006 | 2046 | 0 | 272 | 272 | 272 | 272 | 272 | 272 | 272 | 272 | 272 | 272 | 272 | 272 | 272 | 272 | 272 | 272 | 272 | 272 | 272 | 272 | 272 | 272 | 272 | 272 | 272 | 272 | 272 | 272 | 272 | 272 | 272 | 272 | 0 | 0 | 0 | 0
1169 | DE | CCGT | Knapsack Gas I | 0.567 | 0 | 0 | 0 | 2006 | 2046 | 0 | 800 | 800 | 800 | 800 | 800 | 800 | 800 | 800 | 800 | 800 | 800 | 800 | 800 | 800 | 800 | 800 | 800 | 800 | 800 | 800 | 800 | 800 | 800 | 800 | 800 | 800 | 800 | 800 | 800 | 800 | 800 | 800 | 0 | 0 | 0 | 0
1170 | DE | Biomass | DE_Biomass_BNA0566 | 0.38 | 0 | 0 | 0 | 2007 | 2047 | 0 | 9.6 | 9.6 | 9.6 | 9.6 | 9.6 | 9.6 | 9.6 | 9.6 | 9.6 | 9.6 | 9.6 | 9.6 | 9.6 | 9.6 | 9.6 | 9.6 | 9.6 | 9.6 | 9.6 | 9.6 | 9.6 | 9.6 | 9.6 | 9.6 | 9.6 | 9.6 | 9.6 | 9.6 | 9.6 | 9.6 | 9.6 | 9.6 | 9.6 | 0 | 0 | 0
1171 | DE | Waste | Restabfallbehandlungsanlage 1 | 0.33 | 0 | 0 | 0 | 2007 | 2057 | 1 | 11.2 | 11.2 | 11.2 | 11.2 | 11.2 | 11.2 | 11.2 | 11.2 | 11.2 | 11.2 | 11.2 | 11.2 | 11.2 | 11.2 | 11.2 | 11.2 | 11.2 | 11.2 | 11.2 | 11.2 | 11.2 | 11.2 | 11.2 | 11.2 | 11.2 | 11.2 | 11.2 | 11.2 | 11.2 | 11.2 | 11.2 | 11.2 | 11.2 | 11.2 | 11.2 | 11.2
1172 | DE | GasSteam | STW | 0.3927 | 0 | 0 | 0 | 2007 | 2047 | 1 | 13.5 | 13.5 | 13.5 | 13.5 | 13.5 | 13.5 | 13.5 | 13.5 | 13.5 | 13.5 | 13.5 | 13.5 | 13.5 | 13.5 | 13.5 | 13.5 | 13.5 | 13.5 | 13.5 | 13.5 | 13.5 | 13.5 | 13.5 | 13.5 | 13.5 | 13.5 | 13.5 | 13.5 | 13.5 | 13.5 | 13.5 | 13.5 | 13.5 | 0 | 0 | 0
1173 | DE | Biomass | BMHKW-BinderHolz | 0.38 | 0 | 0 | 0 | 2007 | 2047 | 1 | 15.1 | 15.1 | 15.1 | 15.1 | 15.1 | 15.1 | 15.1 | 15.1 | 15.1 | 15.1 | 15.1 | 15.1 | 15.1 | 15.1 | 15.1 | 15.1 | 15.1 | 15.1 | 15.1 | 15.1 | 15.1 | 15.1 | 15.1 | 15.1 | 15.1 | 15.1 | 15.1 | 15.1 | 15.1 | 15.1 | 15.1 | 15.1 | 15.1 | 0 | 0 | 0
1174 | DE | Waste | TREA Leuna Linie 2 | 0.33 | 0 | 0 | 0 | 2007 | 2057 | 0 | 16.3 | 16.3 | 16.3 | 16.3 | 16.3 | 16.3 | 16.3 | 16.3 | 16.3 | 16.3 | 16.3 | 16.3 | 16.3 | 16.3 | 16.3 | 16.3 | 16.3 | 16.3 | 16.3 | 16.3 | 16.3 | 16.3 | 16.3 | 16.3 | 16.3 | 16.3 | 16.3 | 16.3 | 16.3 | 16.3 | 16.3 | 16.3 | 16.3 | 16.3 | 16.3 | 16.3
1175 | DE | CCGT | Cuno Heizkraftwerk Herdecke H6 | 0.59 | 0 | 0 | 0 | 2007 | 2047 | 0 | 417 | 417 | 417 | 417 | 417 | 417 | 417 | 417 | 417 | 417 | 417 | 417 | 417 | 417 | 417 | 417 | 417 | 417 | 417 | 417 | 417 | 417 | 417 | 417 | 417 | 417 | 417 | 417 | 417 | 417 | 417 | 417 | 417 | 0 | 0 | 0
1176 | DE | Biomass | DE_Biomass_BNA0701 | 0.38 | 0 | 0 | 0 | 2008 | 2048 | 0 | 12.1 | 12.1 | 12.1 | 12.1 | 12.1 | 12.1 | 12.1 | 12.1 | 12.1 | 12.1 | 12.1 | 12.1 | 12.1 | 12.1 | 12.1 | 12.1 | 12.1 | 12.1 | 12.1 | 12.1 | 12.1 | 12.1 | 12.1 | 12.1 | 12.1 | 12.1 | 12.1 | 12.1 | 12.1 | 12.1 | 12.1 | 12.1 | 12.1 | 12.1 | 0 | 0
1177 | DE | GasSteam | BHKW Ludwigshafen BHKW | 0.3938 | 0 | 0 | 0 | 2008 | 2048 | 1 | 12.5 | 12.5 | 12.5 | 12.5 | 12.5 | 12.5 | 12.5 | 12.5 | 12.5 | 12.5 | 12.5 | 12.5 | 12.5 | 12.5 | 12.5 | 12.5 | 12.5 | 12.5 | 12.5 | 12.5 | 12.5 | 12.5 | 12.5 | 12.5 | 12.5 | 12.5 | 12.5 | 12.5 | 12.5 | 12.5 | 12.5 | 12.5 | 12.5 | 12.5 | 0 | 0
1178 | DE | Biomass | DE_Biomass_BNA0860 | 0.38 | 0 | 0 | 0 | 2008 | 2048 | 0 | 12.9 | 12.9 | 12.9 | 12.9 | 12.9 | 12.9 | 12.9 | 12.9 | 12.9 | 12.9 | 12.9 | 12.9 | 12.9 | 12.9 | 12.9 | 12.9 | 12.9 | 12.9 | 12.9 | 12.9 | 12.9 | 12.9 | 12.9 | 12.9 | 12.9 | 12.9 | 12.9 | 12.9 | 12.9 | 12.9 | 12.9 | 12.9 | 12.9 | 12.9 | 0 | 0
1179 | DE | Waste | EEW Großräschen | 0.33 | 0 | 0 | 0 | 2008 | 2058 | 1 | 23.3 | 23.3 | 23.3 | 23.3 | 23.3 | 23.3 | 23.3 | 23.3 | 23.3 | 23.3 | 23.3 | 23.3 | 23.3 | 23.3 | 23.3 | 23.3 | 23.3 | 23.3 | 23.3 | 23.3 | 23.3 | 23.3 | 23.3 | 23.3 | 23.3 | 23.3 | 23.3 | 23.3 | 23.3 | 23.3 | 23.3 | 23.3 | 23.3 | 23.3 | 23.3 | 23.3
1180 | DE | Waste | REMONDIS Thermische Abfallverwertung GmbH | 0.33 | 0 | 0 | 0 | 2008 | 2058 | 1 | 24 | 24 | 24 | 24 | 24 | 24 | 24 | 24 | 24 | 24 | 24 | 24 | 24 | 24 | 24 | 24 | 24 | 24 | 24 | 24 | 24 | 24 | 24 | 24 | 24 | 24 | 24 | 24 | 24 | 24 | 24 | 24 | 24 | 24 | 24 | 24
1181 | DE | GasSteam | HKW Schwarza | 0.3938 | 0 | 0 | 0 | 2008 | 2048 | 1 | 26.5 | 26.5 | 26.5 | 26.5 | 26.5 | 26.5 | 26.5 | 26.5 | 26.5 | 26.5 | 26.5 | 26.5 | 26.5 | 26.5 | 26.5 | 26.5 | 26.5 | 26.5 | 26.5 | 26.5 | 26.5 | 26.5 | 26.5 | 26.5 | 26.5 | 26.5 | 26.5 | 26.5 | 26.5 | 26.5 | 26.5 | 26.5 | 26.5 | 26.5 | 0 | 0
1182 | DE | Waste | EBKW Knapsack | 0.33 | 0 | 0 | 0 | 2008 | 2058 | 1 | 33.4 | 33.4 | 33.4 | 33.4 | 33.4 | 33.4 | 33.4 | 33.4 | 33.4 | 33.4 | 33.4 | 33.4 | 33.4 | 33.4 | 33.4 | 33.4 | 33.4 | 33.4 | 33.4 | 33.4 | 33.4 | 33.4 | 33.4 | 33.4 | 33.4 | 33.4 | 33.4 | 33.4 | 33.4 | 33.4 | 33.4 | 33.4 | 33.4 | 33.4 | 33.4 | 33.4
1183 | DE | GasSteam | HKW Eltmann | 0.3938 | 0 | 0 | 0 | 2008 | 2048 | 1 | 57 | 57 | 57 | 57 | 57 | 57 | 57 | 57 | 57 | 57 | 57 | 57 | 57 | 57 | 57 | 57 | 57 | 57 | 57 | 57 | 57 | 57 | 57 | 57 | 57 | 57 | 57 | 57 | 57 | 57 | 57 | 57 | 57 | 57 | 0 | 0
1184 | DE | GasSteam | HKW Wörth | 0.3938 | 0 | 0 | 0 | 2008 | 2048 | 1 | 59 | 59 | 59 | 59 | 59 | 59 | 59 | 59 | 59 | 59 | 59 | 59 | 59 | 59 | 59 | 59 | 59 | 59 | 59 | 59 | 59 | 59 | 59 | 59 | 59 | 59 | 59 | 59 | 59 | 59 | 59 | 59 | 59 | 59 | 0 | 0
1185 | DE | CCOT | Spitzenlastanlage Barmen Block 2 | 0.38 | 0 | 0 | 0 | 2008 | 2048 | 0 | 60 | 60 | 60 | 60 | 60 | 60 | 60 | 60 | 60 | 60 | 60 | 60 | 60 | 60 | 60 | 60 | 60 | 60 | 60 | 60 | 60 | 60 | 60 | 60 | 60 | 60 | 60 | 60 | 60 | 60 | 60 | 60 | 60 | 60 | 0 | 0
1186 | DE | CCGT | Trianel Gaskraftwerk Block 10 | 0.577 | 0 | 0 | 0 | 2008 | 2048 | 0 | 417.1 | 417.1 | 417.1 | 417.1 | 417.1 | 417.1 | 417.1 | 417.1 | 417.1 | 417.1 | 417.1 | 417.1 | 417.1 | 417.1 | 417.1 | 417.1 | 417.1 | 417.1 | 417.1 | 417.1 | 417.1 | 417.1 | 417.1 | 417.1 | 417.1 | 417.1 | 417.1 | 417.1 | 417.1 | 417.1 | 417.1 | 417.1 | 417.1 | 417.1 | 0 | 0
1187 | DE | CCGT | Trianel Gaskraftwerk Block 20 | 0.577 | 0 | 0 | 0 | 2008 | 2048 | 0 | 420.9 | 420.9 | 420.9 | 420.9 | 420.9 | 420.9 | 420.9 | 420.9 | 420.9 | 420.9 | 420.9 | 420.9 | 420.9 | 420.9 | 420.9 | 420.9 | 420.9 | 420.9 | 420.9 | 420.9 | 420.9 | 420.9 | 420.9 | 420.9 | 420.9 | 420.9 | 420.9 | 420.9 | 420.9 | 420.9 | 420.9 | 420.9 | 420.9 | 420.9 | 0 | 0
1188 | DE | Coal | Papierfabrik Albbruck | 0.4475 | 0 | 0 | 0 | 2009 | 2012 | 1 | 0 | 0 | 0 | 0 | 0 | 0 | 0 | 0 | 0 | 0 | 0 | 0 | 0 | 0 | 0 | 0 | 0 | 0 | 0 | 0 | 0 | 0 | 0 | 0 | 0 | 0 | 0 | 0 | 0 | 0 | 0 | 0 | 0 | 0 | 0 | 0
1189 | DE | CCGT | GuD Anlage Spreetal GuD | 0.5805 | 0 | 0 | 0 | 2009 | 2012 | 0 | 0 | 0 | 0 | 0 | 0 | 0 | 0 | 0 | 0 | 0 | 0 | 0 | 0 | 0 | 0 | 0 | 0 | 0 | 0 | 0 | 0 | 0 | 0 | 0 | 0 | 0 | 0 | 0 | 0 | 0 | 0 | 0 | 0 | 0 | 0 | 0
1190 | DE | Waste | EEW Göppingen Turb. Neu | 0.33 | 0 | 0 | 0 | 2009 | 2059 | 1 | 11 | 11 | 11 | 11 | 11 | 11 | 11 | 11 | 11 | 11 | 11 | 11 | 11 | 11 | 11 | 11 | 11 | 11 | 11 | 11 | 11 | 11 | 11 | 11 | 11 | 11 | 11 | 11 | 11 | 11 | 11 | 11 | 11 | 11 | 11 | 11
1191 | DE | Waste | IHKW Andernach | 0.33 | 0 | 0 | 0 | 2009 | 2059 | 1 | 12.5 | 12.5 | 12.5 | 12.5 | 12.5 | 12.5 | 12.5 | 12.5 | 12.5 | 12.5 | 12.5 | 12.5 | 12.5 | 12.5 | 12.5 | 12.5 | 12.5 | 12.5 | 12.5 | 12.5 | 12.5 | 12.5 | 12.5 | 12.5 | 12.5 | 12.5 | 12.5 | 12.5 | 12.5 | 12.5 | 12.5 | 12.5 | 12.5 | 12.5 | 12.5 | 12.5
1192 | DE | Biomass | UPM Schwedt Dampfturbine | 0.38 | 0 | 0 | 0 | 2009 | 2049 | 1 | 13.3 | 13.3 | 13.3 | 13.3 | 13.3 | 13.3 | 13.3 | 13.3 | 13.3 | 13.3 | 13.3 | 13.3 | 13.3 | 13.3 | 13.3 | 13.3 | 13.3 | 13.3 | 13.3 | 13.3 | 13.3 | 13.3 | 13.3 | 13.3 | 13.3 | 13.3 | 13.3 | 13.3 | 13.3 | 13.3 | 13.3 | 13.3 | 13.3 | 13.3 | 13.3 | 0
1193 | DE | Waste | EVE EVE | 0.33 | 0 | 0 | 0 | 2009 | 2059 | 1 | 14.5 | 14.5 | 14.5 | 14.5 | 14.5 | 14.5 | 14.5 | 14.5 | 14.5 | 14.5 | 14.5 | 14.5 | 14.5 | 14.5 | 14.5 | 14.5 | 14.5 | 14.5 | 14.5 | 14.5 | 14.5 | 14.5 | 14.5 | 14.5 | 14.5 | 14.5 | 14.5 | 14.5 | 14.5 | 14.5 | 14.5 | 14.5 | 14.5 | 14.5 | 14.5 | 14.5
1194 | DE | Waste | MHKW Mainz | 0.33 | 0 | 0 | 0 | 2009 | 2059 | 1 | 15.6 | 15.6 | 15.6 | 15.6 | 15.6 | 15.6 | 15.6 | 15.6 | 15.6 | 15.6 | 15.6 | 15.6 | 15.6 | 15.6 | 15.6 | 15.6 | 15.6 | 15.6 | 15.6 | 15.6 | 15.6 | 15.6 | 15.6 | 15.6 | 15.6 | 15.6 | 15.6 | 15.6 | 15.6 | 15.6 | 15.6 | 15.6 | 15.6 | 15.6 | 15.6 | 15.6
1195 | DE | Waste | EBS-HKW Rostock | 0.33 | 0 | 0 | 0 | 2009 | 2059 | 1 | 17 | 17 | 17 | 17 | 17 | 17 | 17 | 17 | 17 | 17 | 17 | 17 | 17 | 17 | 17 | 17 | 17 | 17 | 17 | 17 | 17 | 17 | 17 | 17 | 17 | 17 | 17 | 17 | 17 | 17 | 17 | 17 | 17 | 17 | 17 | 17
1196 | DE | Waste | RZR Herten II RZR II | 0.33 | 0 | 0 | 0 | 2009 | 2059 | 0 | 17.1 | 17.1 | 17.1 | 17.1 | 17.1 | 17.1 | 17.1 | 17.1 | 17.1 | 17.1 | 17.1 | 17.1 | 17.1 | 17.1 | 17.1 | 17.1 | 17.1 | 17.1 | 17.1 | 17.1 | 17.1 | 17.1 | 17.1 | 17.1 | 17.1 | 17.1 | 17.1 | 17.1 | 17.1 | 17.1 | 17.1 | 17.1 | 17.1 | 17.1 | 17.1 | 17.1
1197 | DE | Biomass | Biomasseheizkraftwerk Piesteritz | 0.38 | 0 | 0 | 0 | 2009 | 2049 | 1 | 18.1 | 18.1 | 18.1 | 18.1 | 18.1 | 18.1 | 18.1 | 18.1 | 18.1 | 18.1 | 18.1 | 18.1 | 18.1 | 18.1 | 18.1 | 18.1 | 18.1 | 18.1 | 18.1 | 18.1 | 18.1 | 18.1 | 18.1 | 18.1 | 18.1 | 18.1 | 18.1 | 18.1 | 18.1 | 18.1 | 18.1 | 18.1 | 18.1 | 18.1 | 18.1 | 0
1198 | DE | Waste | Restmüll-Heizkraftwerk Stuttgart-Münster MÜN DT19 neu | 0.33 | 0 | 0 | 0 | 2009 | 2059 | 1 | 19.5 | 19.5 | 19.5 | 19.5 | 19.5 | 19.5 | 19.5 | 19.5 | 19.5 | 19.5 | 19.5 | 19.5 | 19.5 | 19.5 | 19.5 | 19.5 | 19.5 | 19.5 | 19.5 | 19.5 | 19.5 | 19.5 | 19.5 | 19.5 | 19.5 | 19.5 | 19.5 | 19.5 | 19.5 | 19.5 | 19.5 | 19.5 | 19.5 | 19.5 | 19.5 | 19.5
1199 | DE | Waste | HKW Mannheim Turbine 60 | 0.33 | 0 | 0 | 0 | 2009 | 2059 | 1 | 22.1 | 22.1 | 22.1 | 22.1 | 22.1 | 22.1 | 22.1 | 22.1 | 22.1 | 22.1 | 22.1 | 22.1 | 22.1 | 22.1 | 22.1 | 22.1 | 22.1 | 22.1 | 22.1 | 22.1 | 22.1 | 22.1 | 22.1 | 22.1 | 22.1 | 22.1 | 22.1 | 22.1 | 22.1 | 22.1 | 22.1 | 22.1 | 22.1 | 22.1 | 22.1 | 22.1
1200 | DE | Coal | Heizkraftwerk Stuttgart-Gaisburg GAI DT 14 neu | 0.4475 | 0 | 0 | 0 | 2009 | 2049 | 1 | 22.6 | 22.6 | 22.6 | 22.6 | 22.6 | 22.6 | 22.6 | 22.6 | 22.6 | 22.6 | 22.6 | 22.6 | 22.6 | 22.6 | 22.6 | 22.6 | 22.6 | 22.6 | 22.6 | 22.6 | 22.6 | 22.6 | 22.6 | 22.6 | 22.6 | 22.6 | 22.6 | 22.6 | 22.6 | 22.6 | 22.6 | 22.6 | 22.6 | 22.6 | 22.6 | 0
1201 | DE | RoR | WKW | 0.8 | 0 | 0 | 0 | 2009 | 2209 | 0 | 24 | 24 | 24 | 24 | 24 | 24 | 24 | 24 | 24 | 24 | 24 | 24 | 24 | 24 | 24 | 24 | 24 | 24 | 24 | 24 | 24 | 24 | 24 | 24 | 24 | 24 | 24 | 24 | 24 | 24 | 24 | 24 | 24 | 24 | 24 | 24
1202 | DE | OCGT | EBS-Kraftwerk Witzenhausen | 0.75 | 0 | 0 | 0 | 2009 | 2049 | 1 | 28 | 28 | 28 | 28 | 28 | 28 | 28 | 28 | 28 | 28 | 28 | 28 | 28 | 28 | 28 | 28 | 28 | 28 | 28 | 28 | 28 | 28 | 28 | 28 | 28 | 28 | 28 | 28 | 28 | 28 | 28 | 28 | 28 | 28 | 28 | 0
1203 | DE | CCGT | Heizkraftwerke an der Friedensbrücke GTII | 0.5 | 0 | 0 | 0 | 2009 | 2049 | 1 | 29.5 | 29.5 | 29.5 | 29.5 | 29.5 | 29.5 | 29.5 | 29.5 | 29.5 | 29.5 | 29.5 | 29.5 | 29.5 | 29.5 | 29.5 | 29.5 | 29.5 | 29.5 | 29.5 | 29.5 | 29.5 | 29.5 | 29.5 | 29.5 | 29.5 | 29.5 | 29.5 | 29.5 | 29.5 | 29.5 | 29.5 | 29.5 | 29.5 | 29.5 | 29.5 | 0
1204 | DE | Waste | IKW Rüdersdorf | 0.33 | 0 | 0 | 0 | 2009 | 2059 | 0 | 30 | 30 | 30 | 30 | 30 | 30 | 30 | 30 | 30 | 30 | 30 | 30 | 30 | 30 | 30 | 30 | 30 | 30 | 30 | 30 | 30 | 30 | 30 | 30 | 30 | 30 | 30 | 30 | 30 | 30 | 30 | 30 | 30 | 30 | 30 | 30
1205 | DE | Waste | KW Hafen MKK | 0.33 | 0 | 0 | 0 | 2009 | 2059 | 0 | 33 | 33 | 33 | 33 | 33 | 33 | 33 | 33 | 33 | 33 | 33 | 33 | 33 | 33 | 33 | 33 | 33 | 33 | 33 | 33 | 33 | 33 | 33 | 33 | 33 | 33 | 33 | 33 | 33 | 33 | 33 | 33 | 33 | 33 | 33 | 33
1206 | DE | CCGT | GuD Tiefstack GuD Tiefstack | 0.5805 | 0 | 0 | 0 | 2009 | 2049 | 1 | 127 | 127 | 127 | 127 | 127 | 127 | 127 | 127 | 127 | 127 | 127 | 127 | 127 | 127 | 127 | 127 | 127 | 127 | 127 | 127 | 127 | 127 | 127 | 127 | 127 | 127 | 127 | 127 | 127 | 127 | 127 | 127 | 127 | 127 | 127 | 0
1207 | DE | Biomass | Blockheizkraftwerk 2 Blockheizkraftwerk 2 | 0.38 | 0 | 0 | 0 | 2010 | 2050 | 1 | 0.8 | 0.8 | 0.8 | 0.8 | 0.8 | 0.8 | 0.8 | 0.8 | 0.8 | 0.8 | 0.8 | 0.8 | 0.8 | 0.8 | 0.8 | 0.8 | 0.8 | 0.8 | 0.8 | 0.8 | 0.8 | 0.8 | 0.8 | 0.8 | 0.8 | 0.8 | 0.8 | 0.8 | 0.8 | 0.8 | 0.8 | 0.8 | 0.8 | 0.8 | 0.8 | 0.8
1208 | DE | Waste | PD energy GmbH | 0.33 | 0 | 0 | 0 | 2010 | 2060 | 1 | 9.9 | 9.9 | 9.9 | 9.9 | 9.9 | 9.9 | 9.9 | 9.9 | 9.9 | 9.9 | 9.9 | 9.9 | 9.9 | 9.9 | 9.9 | 9.9 | 9.9 | 9.9 | 9.9 | 9.9 | 9.9 | 9.9 | 9.9 | 9.9 | 9.9 | 9.9 | 9.9 | 9.9 | 9.9 | 9.9 | 9.9 | 9.9 | 9.9 | 9.9 | 9.9 | 9.9
1209 | DE | Lignite | Kohlekraftwerk K06 | 0.424 | 0 | 0 | 0 | 2010 | 2055 | 1 | 14.4 | 14.4 | 14.4 | 14.4 | 14.4 | 14.4 | 14.4 | 14.4 | 14.4 | 14.4 | 14.4 | 14.4 | 14.4 | 14.4 | 14.4 | 14.4 | 14.4 | 14.4 | 14.4 | 14.4 | 14.4 | 14.4 | 14.4 | 14.4 | 14.4 | 14.4 | 14.4 | 14.4 | 14.4 | 14.4 | 14.4 | 14.4 | 14.4 | 14.4 | 14.4 | 0
1210 | DE | Waste | Steinbeis Energie | 0.33 | 0 | 0 | 0 | 2010 | 2060 | 1 | 17 | 17 | 17 | 17 | 17 | 17 | 17 | 17 | 17 | 17 | 17 | 17 | 17 | 17 | 17 | 17 | 17 | 17 | 17 | 17 | 17 | 17 | 17 | 17 | 17 | 17 | 17 | 17 | 17 | 17 | 17 | 17 | 17 | 17 | 17 | 17
1211 | DE | CCGT | ILK-GuD KT1 | 0.33 | 0 | 0 | 0 | 2010 | 2050 | 0 | 20 | 20 | 20 | 20 | 20 | 20 | 20 | 20 | 20 | 20 | 20 | 20 | 20 | 20 | 20 | 20 | 20 | 20 | 20 | 20 | 20 | 20 | 20 | 20 | 20 | 20 | 20 | 20 | 20 | 20 | 20 | 20 | 20 | 20 | 20 | 20
1212 | DE | OCGT | DK Kraftwerk | 0.33 | 0 | 0 | 0 | 2010 | 2050 | 1 | 21 | 21 | 21 | 21 | 21 | 21 | 21 | 21 | 21 | 21 | 21 | 21 | 21 | 21 | 21 | 21 | 21 | 21 | 21 | 21 | 21 | 21 | 21 | 21 | 21 | 21 | 21 | 21 | 21 | 21 | 21 | 21 | 21 | 21 | 21 | 21
1213 | DE | Waste | Dampfturbinenanlage der EBS-Kessel | 0.33 | 0 | 0 | 0 | 2010 | 2060 | 1 | 35 | 35 | 35 | 35 | 35 | 35 | 35 | 35 | 35 | 35 | 35 | 35 | 35 | 35 | 35 | 35 | 35 | 35 | 35 | 35 | 35 | 35 | 35 | 35 | 35 | 35 | 35 | 35 | 35 | 35 | 35 | 35 | 35 | 35 | 35 | 35
1214 | DE | RoR | Windpark Reußenköge VI GmbH & Co. KG KW Rheinfelden | 0.8 | 0 | 0 | 0 | 2010 | 2210 | 0 | 46.7 | 46.7 | 46.7 | 46.7 | 46.7 | 46.7 | 46.7 | 46.7 | 46.7 | 46.7 | 46.7 | 46.7 | 46.7 | 46.7 | 46.7 | 46.7 | 46.7 | 46.7 | 46.7 | 46.7 | 46.7 | 46.7 | 46.7 | 46.7 | 46.7 | 46.7 | 46.7 | 46.7 | 46.7 | 46.7 | 46.7 | 46.7 | 46.7 | 46.7 | 46.7 | 46.7
1215 | DE | CCGT | HKW-Mitte GuD | 0.585 | 0 | 0 | 0 | 2010 | 2050 | 1 | 74 | 74 | 74 | 74 | 74 | 74 | 74 | 74 | 74 | 74 | 74 | 74 | 74 | 74 | 74 | 74 | 74 | 74 | 74 | 74 | 74 | 74 | 74 | 74 | 74 | 74 | 74 | 74 | 74 | 74 | 74 | 74 | 74 | 74 | 74 | 74
1216 | DE | Biomass | Stora Enso Maxau | 0.38 | 0 | 0 | 0 | 2010 | 2050 | 1 | 78 | 78 | 78 | 78 | 78 | 78 | 78 | 78 | 78 | 78 | 78 | 78 | 78 | 78 | 78 | 78 | 78 | 78 | 78 | 78 | 78 | 78 | 78 | 78 | 78 | 78 | 78 | 78 | 78 | 78 | 78 | 78 | 78 | 78 | 78 | 78
1217 | DE | OCGT | Gichtgaskraftwerk Dillingen | 0.33 | 0 | 0 | 0 | 2010 | 2050 | 1 | 85 | 85 | 85 | 85 | 85 | 85 | 85 | 85 | 85 | 85 | 85 | 85 | 85 | 85 | 85 | 85 | 85 | 85 | 85 | 85 | 85 | 85 | 85 | 85 | 85 | 85 | 85 | 85 | 85 | 85 | 85 | 85 | 85 | 85 | 85 | 85
1218 | DE | Lignite | HKW Merkenich Block 6 | 0.424 | 0 | 0 | 0 | 2010 | 2055 | 1 | 75.3 | 75.3 | 75.3 | 75.3 | 75.3 | 75.3 | 75.3 | 75.3 | 75.3 | 75.3 | 75.3 | 75.3 | 75.3 | 75.3 | 75.3 | 75.3 | 75.3 | 75.3 | 75.3 | 75.3 | 75.3 | 75.3 | 75.3 | 75.3 | 75.3 | 75.3 | 75.3 | 75.3 | 75.3 | 75.3 | 75.3 | 75.3 | 75.3 | 75.3 | 75.3 | 0
1219 | DE | OCGT | Kraftwerk Salzgitter Block 1 | 0.33 | 0 | 0 | 0 | 2010 | 2050 | 1 | 97 | 97 | 97 | 97 | 97 | 97 | 97 | 97 | 97 | 97 | 97 | 97 | 97 | 97 | 97 | 97 | 97 | 97 | 97 | 97 | 97 | 97 | 97 | 97 | 97 | 97 | 97 | 97 | 97 | 97 | 97 | 97 | 97 | 97 | 97 | 97
1220 | DE | OCGT | Kraftwerk Salzgitter Block 2 | 0.33 | 0 | 0 | 0 | 2010 | 2050 | 1 | 97 | 97 | 97 | 97 | 97 | 97 | 97 | 97 | 97 | 97 | 97 | 97 | 97 | 97 | 97 | 97 | 97 | 97 | 97 | 97 | 97 | 97 | 97 | 97 | 97 | 97 | 97 | 97 | 97 | 97 | 97 | 97 | 97 | 97 | 97 | 97
1221 | DE | CCGT | Kraftwerk Plattling | 0.585 | 0 | 0 | 0 | 2010 | 2050 | 1 | 97.9 | 97.9 | 97.9 | 97.9 | 97.9 | 97.9 | 97.9 | 97.9 | 97.9 | 97.9 | 97.9 | 97.9 | 97.9 | 97.9 | 97.9 | 97.9 | 97.9 | 97.9 | 97.9 | 97.9 | 97.9 | 97.9 | 97.9 | 97.9 | 97.9 | 97.9 | 97.9 | 97.9 | 97.9 | 97.9 | 97.9 | 97.9 | 97.9 | 97.9 | 97.9 | 97.9
1222 | DE | CCGT | Gemeinschaftskraftwerk Irsching 5 | 0.597 | 0 | 0 | 0 | 2010 | 2050 | 0 | 846 | 846 | 846 | 846 | 846 | 846 | 846 | 846 | 846 | 846 | 846 | 846 | 846 | 846 | 846 | 846 | 846 | 846 | 846 | 846 | 846 | 846 | 846 | 846 | 846 | 846 | 846 | 846 | 846 | 846 | 846 | 846 | 846 | 846 | 846 | 846
1223 | DE | CCGT | Emsland D | 0.592 | 0 | 0 | 0 | 2010 | 2050 | 1 | 887 | 887 | 887 | 887 | 887 | 887 | 887 | 887 | 887 | 887 | 887 | 887 | 887 | 887 | 887 | 887 | 887 | 887 | 887 | 887 | 887 | 887 | 887 | 887 | 887 | 887 | 887 | 887 | 887 | 887 | 887 | 887 | 887 | 887 | 887 | 887
1224 | DE | Waste | DE_Waste_BNA1447b | 0.33 | 0 | 0 | 0 | 2011 | 2061 | 0 | 6.9 | 6.9 | 6.9 | 6.9 | 6.9 | 6.9 | 6.9 | 6.9 | 6.9 | 6.9 | 6.9 | 6.9 | 6.9 | 6.9 | 6.9 | 6.9 | 6.9 | 6.9 | 6.9 | 6.9 | 6.9 | 6.9 | 6.9 | 6.9 | 6.9 | 6.9 | 6.9 | 6.9 | 6.9 | 6.9 | 6.9 | 6.9 | 6.9 | 6.9 | 6.9 | 6.9
1225 | DE | GasSteam | Windpark Reußenköge III GmbH & Co. KG, Motorenanlage | 0.4574 | 0 | 0 | 0 | 2011 | 2051 | 1 | 9.8 | 9.8 | 9.8 | 9.8 | 9.8 | 9.8 | 9.8 | 9.8 | 9.8 | 9.8 | 9.8 | 9.8 | 9.8 | 9.8 | 9.8 | 9.8 | 9.8 | 9.8 | 9.8 | 9.8 | 9.8 | 9.8 | 9.8 | 9.8 | 9.8 | 9.8 | 9.8 | 9.8 | 9.8 | 9.8 | 9.8 | 9.8 | 9.8 | 9.8 | 9.8 | 9.8
1226 | DE | GasSteam | Gasmotore Gasmotore 1-3 | 0.4574 | 0 | 0 | 0 | 2011 | 2051 | 1 | 9.8 | 9.8 | 9.8 | 9.8 | 9.8 | 9.8 | 9.8 | 9.8 | 9.8 | 9.8 | 9.8 | 9.8 | 9.8 | 9.8 | 9.8 | 9.8 | 9.8 | 9.8 | 9.8 | 9.8 | 9.8 | 9.8 | 9.8 | 9.8 | 9.8 | 9.8 | 9.8 | 9.8 | 9.8 | 9.8 | 9.8 | 9.8 | 9.8 | 9.8 | 9.8 | 9.8
1227 | DE | Waste | DE_Waste_BNA0599 | 0.33 | 0 | 0 | 0 | 2011 | 2061 | 1 | 11.6 | 11.6 | 11.6 | 11.6 | 11.6 | 11.6 | 11.6 | 11.6 | 11.6 | 11.6 | 11.6 | 11.6 | 11.6 | 11.6 | 11.6 | 11.6 | 11.6 | 11.6 | 11.6 | 11.6 | 11.6 | 11.6 | 11.6 | 11.6 | 11.6 | 11.6 | 11.6 | 11.6 | 11.6 | 11.6 | 11.6 | 11.6 | 11.6 | 11.6 | 11.6 | 11.6
1228 | DE | GasSteam | MT, Düren | 0.3971 | 0 | 0 | 0 | 2011 | 2051 | 0 | 14 | 14 | 14 | 14 | 14 | 14 | 14 | 14 | 14 | 14 | 14 | 14 | 14 | 14 | 14 | 14 | 14 | 14 | 14 | 14 | 14 | 14 | 14 | 14 | 14 | 14 | 14 | 14 | 14 | 14 | 14 | 14 | 14 | 14 | 14 | 14
1229 | DE | OCGT | EBS-Heizkraftwerk | 0.33 | 0 | 0 | 0 | 2011 | 2051 | 1 | 23.5 | 23.5 | 23.5 | 23.5 | 23.5 | 23.5 | 23.5 | 23.5 | 23.5 | 23.5 | 23.5 | 23.5 | 23.5 | 23.5 | 23.5 | 23.5 | 23.5 | 23.5 | 23.5 | 23.5 | 23.5 | 23.5 | 23.5 | 23.5 | 23.5 | 23.5 | 23.5 | 23.5 | 23.5 | 23.5 | 23.5 | 23.5 | 23.5 | 23.5 | 23.5 | 23.5
1230 | DE | OilSteam | Kraftwerk Fulda | 0.3971 | 0 | 0 | 0 | 2011 | 2051 | 0 | 24.8 | 24.8 | 24.8 | 24.8 | 24.8 | 24.8 | 24.8 | 24.8 | 24.8 | 24.8 | 24.8 | 24.8 | 24.8 | 24.8 | 24.8 | 24.8 | 24.8 | 24.8 | 24.8 | 24.8 | 24.8 | 24.8 | 24.8 | 24.8 | 24.8 | 24.8 | 24.8 | 24.8 | 24.8 | 24.8 | 24.8 | 24.8 | 24.8 | 24.8 | 24.8 | 24.8
1231 | DE | Waste | Kraftwerk Schwedt GmbH & Co.KG | 0.33 | 0 | 0 | 0 | 2011 | 2061 | 1 | 28.9 | 28.9 | 28.9 | 28.9 | 28.9 | 28.9 | 28.9 | 28.9 | 28.9 | 28.9 | 28.9 | 28.9 | 28.9 | 28.9 | 28.9 | 28.9 | 28.9 | 28.9 | 28.9 | 28.9 | 28.9 | 28.9 | 28.9 | 28.9 | 28.9 | 28.9 | 28.9 | 28.9 | 28.9 | 28.9 | 28.9 | 28.9 | 28.9 | 28.9 | 28.9 | 28.9
1232 | DE | OilSteam | IKS PCK Schwedt SE 4 | 0.3971 | 0 | 0 | 0 | 2011 | 2051 | 0 | 59 | 59 | 59 | 59 | 59 | 59 | 59 | 59 | 59 | 59 | 59 | 59 | 59 | 59 | 59 | 59 | 59 | 59 | 59 | 59 | 59 | 59 | 59 | 59 | 59 | 59 | 59 | 59 | 59 | 59 | 59 | 59 | 59 | 59 | 59 | 59
1233 | DE | CCGT | Emsland C1 | 0.46 | 0 | 0 | 0 | 2011 | 2051 | 1 | 116 | 116 | 116 | 116 | 116 | 116 | 116 | 116 | 116 | 116 | 116 | 116 | 116 | 116 | 116 | 116 | 116 | 116 | 116 | 116 | 116 | 116 | 116 | 116 | 116 | 116 | 116 | 116 | 116 | 116 | 116 | 116 | 116 | 116 | 116 | 116
1234 | DE | CCGT | Emsland B1 | 0.46 | 0 | 0 | 0 | 2011 | 2051 | 1 | 116 | 116 | 116 | 116 | 116 | 116 | 116 | 116 | 116 | 116 | 116 | 116 | 116 | 116 | 116 | 116 | 116 | 116 | 116 | 116 | 116 | 116 | 116 | 116 | 116 | 116 | 116 | 116 | 116 | 116 | 116 | 116 | 116 | 116 | 116 | 116
1235 | DE | CCGT | Ulrich Hartmann (Irsching) 4 | 0.604 | 0 | 0 | 0 | 2011 | 2051 | 0 | 545 | 545 | 545 | 545 | 545 | 545 | 545 | 545 | 545 | 545 | 545 | 545 | 545 | 545 | 545 | 545 | 545 | 545 | 545 | 545 | 545 | 545 | 545 | 545 | 545 | 545 | 545 | 545 | 545 | 545 | 545 | 545 | 545 | 545 | 545 | 545
1236 | DE | GasSteam | Gasmotor 5 Gasmotor 5 | 0.4588 | 0 | 0 | 0 | 2012 | 2052 | 1 | 4.3 | 4.3 | 4.3 | 4.3 | 4.3 | 4.3 | 4.3 | 4.3 | 4.3 | 4.3 | 4.3 | 4.3 | 4.3 | 4.3 | 4.3 | 4.3 | 4.3 | 4.3 | 4.3 | 4.3 | 4.3 | 4.3 | 4.3 | 4.3 | 4.3 | 4.3 | 4.3 | 4.3 | 4.3 | 4.3 | 4.3 | 4.3 | 4.3 | 4.3 | 4.3 | 4.3
1237 | DE | Biomass | BioHKW II | 0.38 | 0 | 0 | 0 | 2012 | 2052 | 1 | 4.5 | 4.5 | 4.5 | 4.5 | 4.5 | 4.5 | 4.5 | 4.5 | 4.5 | 4.5 | 4.5 | 4.5 | 4.5 | 4.5 | 4.5 | 4.5 | 4.5 | 4.5 | 4.5 | 4.5 | 4.5 | 4.5 | 4.5 | 4.5 | 4.5 | 4.5 | 4.5 | 4.5 | 4.5 | 4.5 | 4.5 | 4.5 | 4.5 | 4.5 | 4.5 | 4.5
1238 | DE | Waste | HKW Mannheim Turbine E.0 | 0.33 | 0 | 0 | 0 | 2012 | 2062 | 1 | 5.8 | 5.8 | 5.8 | 5.8 | 5.8 | 5.8 | 5.8 | 5.8 | 5.8 | 5.8 | 5.8 | 5.8 | 5.8 | 5.8 | 5.8 | 5.8 | 5.8 | 5.8 | 5.8 | 5.8 | 5.8 | 5.8 | 5.8 | 5.8 | 5.8 | 5.8 | 5.8 | 5.8 | 5.8 | 5.8 | 5.8 | 5.8 | 5.8 | 5.8 | 5.8 | 5.8
1239 | DE | GasSteam | Kraftwerk 2 | 0.3982 | 0 | 0 | 0 | 2012 | 2052 | 1 | 8 | 8 | 8 | 8 | 8 | 8 | 8 | 8 | 8 | 8 | 8 | 8 | 8 | 8 | 8 | 8 | 8 | 8 | 8 | 8 | 8 | 8 | 8 | 8 | 8 | 8 | 8 | 8 | 8 | 8 | 8 | 8 | 8 | 8 | 8 | 8
1240 | DE | Waste | HKW Mannheim Turbine D.0 | 0.33 | 0 | 0 | 0 | 2012 | 2062 | 1 | 8.1 | 8.1 | 8.1 | 8.1 | 8.1 | 8.1 | 8.1 | 8.1 | 8.1 | 8.1 | 8.1 | 8.1 | 8.1 | 8.1 | 8.1 | 8.1 | 8.1 | 8.1 | 8.1 | 8.1 | 8.1 | 8.1 | 8.1 | 8.1 | 8.1 | 8.1 | 8.1 | 8.1 | 8.1 | 8.1 | 8.1 | 8.1 | 8.1 | 8.1 | 8.1 | 8.1
1241 | DE | RoR | Weserkraftwerk Bremen WKB | 0.8 | 0 | 0 | 0 | 2012 | 2212 | 0 | 9.9 | 9.9 | 9.9 | 9.9 | 9.9 | 9.9 | 9.9 | 9.9 | 9.9 | 9.9 | 9.9 | 9.9 | 9.9 | 9.9 | 9.9 | 9.9 | 9.9 | 9.9 | 9.9 | 9.9 | 9.9 | 9.9 | 9.9 | 9.9 | 9.9 | 9.9 | 9.9 | 9.9 | 9.9 | 9.9 | 9.9 | 9.9 | 9.9 | 9.9 | 9.9 | 9.9
1242 | DE | GasSteam | BHKW H.120 | 0.3982 | 0 | 0 | 0 | 2012 | 2052 | 1 | 16.9 | 16.9 | 16.9 | 16.9 | 16.9 | 16.9 | 16.9 | 16.9 | 16.9 | 16.9 | 16.9 | 16.9 | 16.9 | 16.9 | 16.9 | 16.9 | 16.9 | 16.9 | 16.9 | 16.9 | 16.9 | 16.9 | 16.9 | 16.9 | 16.9 | 16.9 | 16.9 | 16.9 | 16.9 | 16.9 | 16.9 | 16.9 | 16.9 | 16.9 | 16.9 | 16.9
1243 | DE | OCGT | KWK AOS GmbH GT 1/2 | 0.4112 | 0 | 0 | 0 | 2012 | 2052 | 1 | 30.7 | 30.7 | 30.7 | 30.7 | 30.7 | 30.7 | 30.7 | 30.7 | 30.7 | 30.7 | 30.7 | 30.7 | 30.7 | 30.7 | 30.7 | 30.7 | 30.7 | 30.7 | 30.7 | 30.7 | 30.7 | 30.7 | 30.7 | 30.7 | 30.7 | 30.7 | 30.7 | 30.7 | 30.7 | 30.7 | 30.7 | 30.7 | 30.7 | 30.7 | 30.7 | 30.7
1244 | DE | GasSteam | Gas- u. Dampfturbinenanlage Südraum | 0.3982 | 0 | 0 | 0 | 2012 | 2052 | 1 | 38.6 | 38.6 | 38.6 | 38.6 | 38.6 | 38.6 | 38.6 | 38.6 | 38.6 | 38.6 | 38.6 | 38.6 | 38.6 | 38.6 | 38.6 | 38.6 | 38.6 | 38.6 | 38.6 | 38.6 | 38.6 | 38.6 | 38.6 | 38.6 | 38.6 | 38.6 | 38.6 | 38.6 | 38.6 | 38.6 | 38.6 | 38.6 | 38.6 | 38.6 | 38.6 | 38.6
1245 | DE | Waste | MHKW MHKW | 0.33 | 0 | 0 | 0 | 2012 | 2062 | 1 | 44 | 44 | 44 | 44 | 44 | 44 | 44 | 44 | 44 | 44 | 44 | 44 | 44 | 44 | 44 | 44 | 44 | 44 | 44 | 44 | 44 | 44 | 44 | 44 | 44 | 44 | 44 | 44 | 44 | 44 | 44 | 44 | 44 | 44 | 44 | 44
1246 | DE | CCGT | HKW Römerbrücke GuD-Anlage | 0.594 | 0 | 0 | 0 | 2012 | 2052 | 1 | 75 | 75 | 75 | 75 | 75 | 75 | 75 | 75 | 75 | 75 | 75 | 75 | 75 | 75 | 75 | 75 | 75 | 75 | 75 | 75 | 75 | 75 | 75 | 75 | 75 | 75 | 75 | 75 | 75 | 75 | 75 | 75 | 75 | 75 | 75 | 75
1247 | DE | OCGT | ADS-Anlage | 0.4112 | 0 | 0 | 0 | 2012 | 2052 | 1 | 96.5 | 96.5 | 96.5 | 96.5 | 96.5 | 96.5 | 96.5 | 96.5 | 96.5 | 96.5 | 96.5 | 96.5 | 96.5 | 96.5 | 96.5 | 96.5 | 96.5 | 96.5 | 96.5 | 96.5 | 96.5 | 96.5 | 96.5 | 96.5 | 96.5 | 96.5 | 96.5 | 96.5 | 96.5 | 96.5 | 96.5 | 96.5 | 96.5 | 96.5 | 96.5 | 96.5
1248 | DE | Lignite | Boxberg R | 0.437 | 0 | 0 | 0 | 2012 | 2057 | 0 | 640 | 640 | 640 | 640 | 640 | 640 | 640 | 640 | 640 | 640 | 640 | 640 | 640 | 640 | 640 | 640 | 640 | 640 | 640 | 640 | 640 | 640 | 640 | 640 | 640 | 640 | 640 | 640 | 640 | 640 | 640 | 640 | 640 | 640 | 640 | 0
1249 | DE | Lignite | BoA 2 Neurath F | 0.43 | 0 | 0 | 0 | 2012 | 2057 | 0 | 1050 | 1050 | 1050 | 1050 | 1050 | 1050 | 1050 | 1050 | 1050 | 1050 | 1050 | 1050 | 1050 | 1050 | 1050 | 1050 | 1050 | 1050 | 1050 | 1050 | 1050 | 1050 | 1050 | 1050 | 1050 | 1050 | 1050 | 1050 | 1050 | 1050 | 1050 | 1050 | 1050 | 1050 | 1050 | 0
1250 | DE | Lignite | BoA 3 Neurath G | 0.43 | 0 | 0 | 0 | 2012 | 2057 | 0 | 1050 | 1050 | 1050 | 1050 | 1050 | 1050 | 1050 | 1050 | 1050 | 1050 | 1050 | 1050 | 1050 | 1050 | 1050 | 1050 | 1050 | 1050 | 1050 | 1050 | 1050 | 1050 | 1050 | 1050 | 1050 | 1050 | 1050 | 1050 | 1050 | 1050 | 1050 | 1050 | 1050 | 1050 | 1050 | 0
1251 | DE | CCGT | Gemeinschaftskraftwerk Weig Block 2 (Kessel 6, GT 2, DT 3) | 0.5985 | 0 | 0 | 0 | 2013 | 2053 | 1 | 0 | 0 | 0 | 0 | 0 | 0 | 0 | 0 | 0 | 0 | 0 | 0 | 0 | 0 | 0 | 0 | 0 | 0 | 0 | 0 | 0 | 0 | 0 | 0 | 0 | 0 | 0 | 0 | 0 | 0 | 0 | 0 | 0 | 0 | 0 | 0
1252 | DE | GasSteam | Gasmotor 4 Gasmotor 4 | 0.487 | 0 | 0 | 0 | 2013 | 2053 | 1 | 9.2 | 9.2 | 9.2 | 9.2 | 9.2 | 9.2 | 9.2 | 9.2 | 9.2 | 9.2 | 9.2 | 9.2 | 9.2 | 9.2 | 9.2 | 9.2 | 9.2 | 9.2 | 9.2 | 9.2 | 9.2 | 9.2 | 9.2 | 9.2 | 9.2 | 9.2 | 9.2 | 9.2 | 9.2 | 9.2 | 9.2 | 9.2 | 9.2 | 9.2 | 9.2 | 9.2
1253 | DE | GasSteam | Heizkraftwerk Krefeld | 0.3993 | 0 | 0 | 0 | 2013 | 2053 | 1 | 12.6 | 12.6 | 12.6 | 12.6 | 12.6 | 12.6 | 12.6 | 12.6 | 12.6 | 12.6 | 12.6 | 12.6 | 12.6 | 12.6 | 12.6 | 12.6 | 12.6 | 12.6 | 12.6 | 12.6 | 12.6 | 12.6 | 12.6 | 12.6 | 12.6 | 12.6 | 12.6 | 12.6 | 12.6 | 12.6 | 12.6 | 12.6 | 12.6 | 12.6 | 12.6 | 12.6
1254 | DE | GasSteam | BHKW | 0.3993 | 0 | 0 | 0 | 2013 | 2053 | 1 | 13 | 13 | 13 | 13 | 13 | 13 | 13 | 13 | 13 | 13 | 13 | 13 | 13 | 13 | 13 | 13 | 13 | 13 | 13 | 13 | 13 | 13 | 13 | 13 | 13 | 13 | 13 | 13 | 13 | 13 | 13 | 13 | 13 | 13 | 13 | 13
1255 | DE | GasSteam | HKW Freiberg | 0.3993 | 0 | 0 | 0 | 2013 | 2053 | 1 | 13.4 | 13.4 | 13.4 | 13.4 | 13.4 | 13.4 | 13.4 | 13.4 | 13.4 | 13.4 | 13.4 | 13.4 | 13.4 | 13.4 | 13.4 | 13.4 | 13.4 | 13.4 | 13.4 | 13.4 | 13.4 | 13.4 | 13.4 | 13.4 | 13.4 | 13.4 | 13.4 | 13.4 | 13.4 | 13.4 | 13.4 | 13.4 | 13.4 | 13.4 | 13.4 | 13.4
1256 | DE | Lignite | P&L Werk Euskirchen Kessel 4 / 6 | 0.4312 | 0 | 0 | 0 | 2013 | 2058 | 1 | 14.5 | 14.5 | 14.5 | 14.5 | 14.5 | 14.5 | 14.5 | 14.5 | 14.5 | 14.5 | 14.5 | 14.5 | 14.5 | 14.5 | 14.5 | 14.5 | 14.5 | 14.5 | 14.5 | 14.5 | 14.5 | 14.5 | 14.5 | 14.5 | 14.5 | 14.5 | 14.5 | 14.5 | 14.5 | 14.5 | 14.5 | 14.5 | 14.5 | 14.5 | 14.5 | 0
1257 | DE | GasSteam | Hattorf Hattorf | 0.3993 | 0 | 0 | 0 | 2013 | 2053 | 1 | 17.3 | 17.3 | 17.3 | 17.3 | 17.3 | 17.3 | 17.3 | 17.3 | 17.3 | 17.3 | 17.3 | 17.3 | 17.3 | 17.3 | 17.3 | 17.3 | 17.3 | 17.3 | 17.3 | 17.3 | 17.3 | 17.3 | 17.3 | 17.3 | 17.3 | 17.3 | 17.3 | 17.3 | 17.3 | 17.3 | 17.3 | 17.3 | 17.3 | 17.3 | 17.3 | 17.3
1258 | DE | Waste | Hamburger Rieger | 0.33 | 0 | 0 | 0 | 2013 | 2063 | 1 | 18.7 | 18.7 | 18.7 | 18.7 | 18.7 | 18.7 | 18.7 | 18.7 | 18.7 | 18.7 | 18.7 | 18.7 | 18.7 | 18.7 | 18.7 | 18.7 | 18.7 | 18.7 | 18.7 | 18.7 | 18.7 | 18.7 | 18.7 | 18.7 | 18.7 | 18.7 | 18.7 | 18.7 | 18.7 | 18.7 | 18.7 | 18.7 | 18.7 | 18.7 | 18.7 | 18.7
1259 | DE | CCGT | GuD-Anlage GuD-Anlage | 0.5985 | 0 | 0 | 0 | 2013 | 2053 | 1 | 47 | 47 | 47 | 47 | 47 | 47 | 47 | 47 | 47 | 47 | 47 | 47 | 47 | 47 | 47 | 47 | 47 | 47 | 47 | 47 | 47 | 47 | 47 | 47 | 47 | 47 | 47 | 47 | 47 | 47 | 47 | 47 | 47 | 47 | 47 | 47
1260 | DE | CCGT | HKW Halle Trotha GuD | 0.525 | 0 | 0 | 0 | 2013 | 2053 | 1 | 54 | 54 | 54 | 54 | 54 | 54 | 54 | 54 | 54 | 54 | 54 | 54 | 54 | 54 | 54 | 54 | 54 | 54 | 54 | 54 | 54 | 54 | 54 | 54 | 54 | 54 | 54 | 54 | 54 | 54 | 54 | 54 | 54 | 54 | 54 | 54
1261 | DE | OCGT | IKW Block 7 | 0.33 | 0 | 0 | 0 | 2013 | 2053 | 1 | 56 | 56 | 56 | 56 | 56 | 56 | 56 | 56 | 56 | 56 | 56 | 56 | 56 | 56 | 56 | 56 | 56 | 56 | 56 | 56 | 56 | 56 | 56 | 56 | 56 | 56 | 56 | 56 | 56 | 56 | 56 | 56 | 56 | 56 | 56 | 56
1262 | DE | CCGT | GuD Baunatal, VW Werksgelände | 0.47 | 0 | 0 | 0 | 2013 | 2053 | 1 | 78 | 78 | 78 | 78 | 78 | 78 | 78 | 78 | 78 | 78 | 78 | 78 | 78 | 78 | 78 | 78 | 78 | 78 | 78 | 78 | 78 | 78 | 78 | 78 | 78 | 78 | 78 | 78 | 78 | 78 | 78 | 78 | 78 | 78 | 78 | 78
1263 | DE | CCGT | GTKW Darmstadt | 0.5985 | 0 | 0 | 0 | 2013 | 2053 | 0 | 94.6 | 94.6 | 94.6 | 94.6 | 94.6 | 94.6 | 94.6 | 94.6 | 94.6 | 94.6 | 94.6 | 94.6 | 94.6 | 94.6 | 94.6 | 94.6 | 94.6 | 94.6 | 94.6 | 94.6 | 94.6 | 94.6 | 94.6 | 94.6 | 94.6 | 94.6 | 94.6 | 94.6 | 94.6 | 94.6 | 94.6 | 94.6 | 94.6 | 94.6 | 94.6 | 94.6
1264 | DE | GasSteam | Heizkraftwerk Karlstraße Heizkraftwerk Karlstraße | 0.3993 | 0 | 0 | 0 | 2013 | 2053 | 1 | 95 | 95 | 95 | 95 | 95 | 95 | 95 | 95 | 95 | 95 | 95 | 95 | 95 | 95 | 95 | 95 | 95 | 95 | 95 | 95 | 95 | 95 | 95 | 95 | 95 | 95 | 95 | 95 | 95 | 95 | 95 | 95 | 95 | 95 | 95 | 95
1265 | DE | GasSteam | Heizkraftwerk Sindelfingen Sammelschienen-HKW | 0.3993 | 0 | 0 | 0 | 2013 | 2053 | 1 | 95 | 95 | 95 | 95 | 95 | 95 | 95 | 95 | 95 | 95 | 95 | 95 | 95 | 95 | 95 | 95 | 95 | 95 | 95 | 95 | 95 | 95 | 95 | 95 | 95 | 95 | 95 | 95 | 95 | 95 | 95 | 95 | 95 | 95 | 95 | 95
1266 | DE | Biomass | Zellstoff Stendal GmbH - | 0.38 | 0 | 0 | 0 | 2013 | 2053 | 1 | 138.9 | 138.9 | 138.9 | 138.9 | 138.9 | 138.9 | 138.9 | 138.9 | 138.9 | 138.9 | 138.9 | 138.9 | 138.9 | 138.9 | 138.9 | 138.9 | 138.9 | 138.9 | 138.9 | 138.9 | 138.9 | 138.9 | 138.9 | 138.9 | 138.9 | 138.9 | 138.9 | 138.9 | 138.9 | 138.9 | 138.9 | 138.9 | 138.9 | 138.9 | 138.9 | 138.9
1267 | DE | RoR | Rheinkraftwerk Iffezheim Iffezheim M1-M5 | 0.8 | 0 | 0 | 0 | 2013 | 2213 | 0 | 146 | 146 | 146 | 146 | 146 | 146 | 146 | 146 | 146 | 146 | 146 | 146 | 146 | 146 | 146 | 146 | 146 | 146 | 146 | 146 | 146 | 146 | 146 | 146 | 146 | 146 | 146 | 146 | 146 | 146 | 146 | 146 | 146 | 146 | 146 | 146
1268 | DE | CCGT | GKL GKL | 0.55 | 0 | 0 | 0 | 2013 | 2053 | 1 | 230 | 230 | 230 | 230 | 230 | 230 | 230 | 230 | 230 | 230 | 230 | 230 | 230 | 230 | 230 | 230 | 230 | 230 | 230 | 230 | 230 | 230 | 230 | 230 | 230 | 230 | 230 | 230 | 230 | 230 | 230 | 230 | 230 | 230 | 230 | 230
1269 | DE | CCGT | Knapsack Gas II | 0.592 | 0 | 0 | 0 | 2013 | 2053 | 0 | 430 | 430 | 430 | 430 | 430 | 430 | 430 | 430 | 430 | 430 | 430 | 430 | 430 | 430 | 430 | 430 | 430 | 430 | 430 | 430 | 430 | 430 | 430 | 430 | 430 | 430 | 430 | 430 | 430 | 430 | 430 | 430 | 430 | 430 | 430 | 430
1270 | DE | Coal | KW Walsum Walsum 10 | 0.45 | 0 | 0 | 0 | 2013 | 2053 | 1 | 725 | 725 | 725 | 725 | 725 | 725 | 725 | 725 | 725 | 725 | 725 | 725 | 725 | 725 | 725 | 725 | 725 | 725 | 725 | 725 | 725 | 725 | 725 | 725 | 725 | 725 | 725 | 725 | 725 | 725 | 725 | 725 | 725 | 725 | 725 | 725
1271 | DE | Coal | Trianel Kohlekraftwerk Lünen | 0.4595 | 0 | 0 | 0 | 2013 | 2053 | 1 | 746 | 746 | 746 | 746 | 746 | 746 | 746 | 746 | 746 | 746 | 746 | 746 | 746 | 746 | 746 | 746 | 746 | 746 | 746 | 746 | 746 | 746 | 746 | 746 | 746 | 746 | 746 | 746 | 746 | 746 | 746 | 746 | 746 | 746 | 746 | 746
1272 | DE | CCGT | HKW Erlangen GuD 2 | 0.603 | 0 | 0 | 0 | 2014 | 2054 | 1 | 6.7 | 6.7 | 6.7 | 6.7 | 6.7 | 6.7 | 6.7 | 6.7 | 6.7 | 6.7 | 6.7 | 6.7 | 6.7 | 6.7 | 6.7 | 6.7 | 6.7 | 6.7 | 6.7 | 6.7 | 6.7 | 6.7 | 6.7 | 6.7 | 6.7 | 6.7 | 6.7 | 6.7 | 6.7 | 6.7 | 6.7 | 6.7 | 6.7 | 6.7 | 6.7 | 6.7
1273 | DE | Waste | Biomasseheizkraftwerk Wiesbaden | 0.33 | 0 | 0 | 0 | 2014 | 2064 | 1 | 10.5 | 10.5 | 10.5 | 10.5 | 10.5 | 10.5 | 10.5 | 10.5 | 10.5 | 10.5 | 10.5 | 10.5 | 10.5 | 10.5 | 10.5 | 10.5 | 10.5 | 10.5 | 10.5 | 10.5 | 10.5 | 10.5 | 10.5 | 10.5 | 10.5 | 10.5 | 10.5 | 10.5 | 10.5 | 10.5 | 10.5 | 10.5 | 10.5 | 10.5 | 10.5 | 10.5
1274 | DE | Biomass | DE_Biomass_BNA0250b | 0.38 | 0 | 0 | 0 | 2014 | 2054 | 1 | 10.6 | 10.6 | 10.6 | 10.6 | 10.6 | 10.6 | 10.6 | 10.6 | 10.6 | 10.6 | 10.6 | 10.6 | 10.6 | 10.6 | 10.6 | 10.6 | 10.6 | 10.6 | 10.6 | 10.6 | 10.6 | 10.6 | 10.6 | 10.6 | 10.6 | 10.6 | 10.6 | 10.6 | 10.6 | 10.6 | 10.6 | 10.6 | 10.6 | 10.6 | 10.6 | 10.6
1275 | DE | GasSteam | DE_GasSteam_BNA1557 | 0.4004 | 0 | 0 | 0 | 2014 | 2054 | 1 | 12.9 | 12.9 | 12.9 | 12.9 | 12.9 | 12.9 | 12.9 | 12.9 | 12.9 | 12.9 | 12.9 | 12.9 | 12.9 | 12.9 | 12.9 | 12.9 | 12.9 | 12.9 | 12.9 | 12.9 | 12.9 | 12.9 | 12.9 | 12.9 | 12.9 | 12.9 | 12.9 | 12.9 | 12.9 | 12.9 | 12.9 | 12.9 | 12.9 | 12.9 | 12.9 | 12.9
1276 | DE | GasSteam | DE_GasSteam_BNA1671 | 0.4004 | 0 | 0 | 0 | 2014 | 2054 | 1 | 17.1 | 17.1 | 17.1 | 17.1 | 17.1 | 17.1 | 17.1 | 17.1 | 17.1 | 17.1 | 17.1 | 17.1 | 17.1 | 17.1 | 17.1 | 17.1 | 17.1 | 17.1 | 17.1 | 17.1 | 17.1 | 17.1 | 17.1 | 17.1 | 17.1 | 17.1 | 17.1 | 17.1 | 17.1 | 17.1 | 17.1 | 17.1 | 17.1 | 17.1 | 17.1 | 17.1
1277 | DE | CCGT | HKW Erfurt-Ost Linie 3 | 0.364 | 0 | 0 | 0 | 2014 | 2054 | 1 | 32.6 | 32.6 | 32.6 | 32.6 | 32.6 | 32.6 | 32.6 | 32.6 | 32.6 | 32.6 | 32.6 | 32.6 | 32.6 | 32.6 | 32.6 | 32.6 | 32.6 | 32.6 | 32.6 | 32.6 | 32.6 | 32.6 | 32.6 | 32.6 | 32.6 | 32.6 | 32.6 | 32.6 | 32.6 | 32.6 | 32.6 | 32.6 | 32.6 | 32.6 | 32.6 | 32.6
1278 | DE | GasSteam | DE_GasSteam_BNA1556 | 0.4004 | 0 | 0 | 0 | 2014 | 2054 | 1 | 36 | 36 | 36 | 36 | 36 | 36 | 36 | 36 | 36 | 36 | 36 | 36 | 36 | 36 | 36 | 36 | 36 | 36 | 36 | 36 | 36 | 36 | 36 | 36 | 36 | 36 | 36 | 36 | 36 | 36 | 36 | 36 | 36 | 36 | 36 | 36
1279 | DE | GasSteam | Industriekraftwerk Greifswald | 0.39 | 0 | 0 | 0 | 2014 | 2054 | 1 | 37.7 | 37.7 | 37.7 | 37.7 | 37.7 | 37.7 | 37.7 | 37.7 | 37.7 | 37.7 | 37.7 | 37.7 | 37.7 | 37.7 | 37.7 | 37.7 | 37.7 | 37.7 | 37.7 | 37.7 | 37.7 | 37.7 | 37.7 | 37.7 | 37.7 | 37.7 | 37.7 | 37.7 | 37.7 | 37.7 | 37.7 | 37.7 | 37.7 | 37.7 | 37.7 | 37.7
1280 | DE | GasSteam | HKW Hiltrop | 0.4004 | 0 | 0 | 0 | 2014 | 2054 | 1 | 44 | 44 | 44 | 44 | 44 | 44 | 44 | 44 | 44 | 44 | 44 | 44 | 44 | 44 | 44 | 44 | 44 | 44 | 44 | 44 | 44 | 44 | 44 | 44 | 44 | 44 | 44 | 44 | 44 | 44 | 44 | 44 | 44 | 44 | 44 | 44
1281 | DE | OCGT | Heizkraftwerk NMS | 0.33 | 0 | 0 | 0 | 2014 | 2054 | 1 | 53.6 | 53.6 | 53.6 | 53.6 | 53.6 | 53.6 | 53.6 | 53.6 | 53.6 | 53.6 | 53.6 | 53.6 | 53.6 | 53.6 | 53.6 | 53.6 | 53.6 | 53.6 | 53.6 | 53.6 | 53.6 | 53.6 | 53.6 | 53.6 | 53.6 | 53.6 | 53.6 | 53.6 | 53.6 | 53.6 | 53.6 | 53.6 | 53.6 | 53.6 | 53.6 | 53.6
1282 | DE | CCGT | Dow Stade Cogen Dow Stade | 0.603 | 0 | 0 | 0 | 2014 | 2054 | 1 | 173 | 173 | 173 | 173 | 173 | 173 | 173 | 173 | 173 | 173 | 173 | 173 | 173 | 173 | 173 | 173 | 173 | 173 | 173 | 173 | 173 | 173 | 173 | 173 | 173 | 173 | 173 | 173 | 173 | 173 | 173 | 173 | 173 | 173 | 173 | 173
1283 | DE | Coal | Westfalen D | 0.46 | 0 | 0 | 0 | 2014 | 2054 | 0 | 765 | 765 | 765 | 765 | 765 | 765 | 765 | 765 | 765 | 765 | 765 | 765 | 765 | 765 | 765 | 765 | 765 | 765 | 765 | 765 | 765 | 765 | 765 | 765 | 765 | 765 | 765 | 765 | 765 | 765 | 765 | 765 | 765 | 765 | 765 | 765
1284 | DE | Coal | Westfalen E | 0.46 | 0 | 0 | 0 | 2014 | 2054 | 0 | 765 | 765 | 765 | 765 | 765 | 765 | 765 | 765 | 765 | 765 | 765 | 765 | 765 | 765 | 765 | 765 | 765 | 765 | 765 | 765 | 765 | 765 | 765 | 765 | 765 | 765 | 765 | 765 | 765 | 765 | 765 | 765 | 765 | 765 | 765 | 765
1285 | DE | Coal | Rheinhafen-Dampfkraftwerk RDK 8 | 0.46 | 0 | 0 | 0 | 2014 | 2054 | 1 | 842 | 842 | 842 | 842 | 842 | 842 | 842 | 842 | 842 | 842 | 842 | 842 | 842 | 842 | 842 | 842 | 842 | 842 | 842 | 842 | 842 | 842 | 842 | 842 | 842 | 842 | 842 | 842 | 842 | 842 | 842 | 842 | 842 | 842 | 842 | 842
1286 | DE | GasSteam | BHKW Braunschweig | 0.4015 | 0 | 0 | 0 | 2015 | 2055 | 1 | 10.4 | 10.4 | 10.4 | 10.4 | 10.4 | 10.4 | 10.4 | 10.4 | 10.4 | 10.4 | 10.4 | 10.4 | 10.4 | 10.4 | 10.4 | 10.4 | 10.4 | 10.4 | 10.4 | 10.4 | 10.4 | 10.4 | 10.4 | 10.4 | 10.4 | 10.4 | 10.4 | 10.4 | 10.4 | 10.4 | 10.4 | 10.4 | 10.4 | 10.4 | 10.4 | 10.4
1287 | DE | GasSteam | Energiezentrale 2016 | 0.4015 | 0 | 0 | 0 | 2015 | 2055 | 1 | 17.2 | 17.2 | 17.2 | 17.2 | 17.2 | 17.2 | 17.2 | 17.2 | 17.2 | 17.2 | 17.2 | 17.2 | 17.2 | 17.2 | 17.2 | 17.2 | 17.2 | 17.2 | 17.2 | 17.2 | 17.2 | 17.2 | 17.2 | 17.2 | 17.2 | 17.2 | 17.2 | 17.2 | 17.2 | 17.2 | 17.2 | 17.2 | 17.2 | 17.2 | 17.2 | 17.2
1288 | DE | GasSteam | HKW3 UPM Schongau HKW 3 | 0.4015 | 0 | 0 | 0 | 2015 | 2055 | 1 | 65 | 65 | 65 | 65 | 65 | 65 | 65 | 65 | 65 | 65 | 65 | 65 | 65 | 65 | 65 | 65 | 65 | 65 | 65 | 65 | 65 | 65 | 65 | 65 | 65 | 65 | 65 | 65 | 65 | 65 | 65 | 65 | 65 | 65 | 65 | 65
1289 | DE | Coal | Kraftwerk Wilhelmshaven Kraftwerk Wilhelmshaven | 0.4625 | 0 | 0 | 0 | 2015 | 2055 | 0 | 731 | 731 | 731 | 731 | 731 | 731 | 731 | 731 | 731 | 731 | 731 | 731 | 731 | 731 | 731 | 731 | 731 | 731 | 731 | 731 | 731 | 731 | 731 | 731 | 731 | 731 | 731 | 731 | 731 | 731 | 731 | 731 | 731 | 731 | 731 | 731
1290 | DE | Coal | Moorburg B B | 0.465 | 0 | 0 | 0 | 2015 | 2055 | 0 | 766 | 766 | 766 | 766 | 766 | 766 | 766 | 766 | 766 | 766 | 766 | 766 | 766 | 766 | 766 | 766 | 766 | 766 | 766 | 766 | 766 | 766 | 766 | 766 | 766 | 766 | 766 | 766 | 766 | 766 | 766 | 766 | 766 | 766 | 766 | 766
1291 | DE | Coal | Moorburg A Moorburg A | 0.4625 | 0 | 0 | 0 | 2015 | 2055 | 0 | 774 | 774 | 774 | 774 | 774 | 774 | 774 | 774 | 774 | 774 | 774 | 774 | 774 | 774 | 774 | 774 | 774 | 774 | 774 | 774 | 774 | 774 | 774 | 774 | 774 | 774 | 774 | 774 | 774 | 774 | 774 | 774 | 774 | 774 | 774 | 774
1292 | DE | Coal | GKM Block 9 | 0.464 | 0 | 0 | 0 | 2015 | 2055 | 1 | 843 | 843 | 843 | 843 | 843 | 843 | 843 | 843 | 843 | 843 | 843 | 843 | 843 | 843 | 843 | 843 | 843 | 843 | 843 | 843 | 843 | 843 | 843 | 843 | 843 | 843 | 843 | 843 | 843 | 843 | 843 | 843 | 843 | 843 | 843 | 843
1293 | DE | GasSteam | Kraftwerk IV 1 | 0.4026 | 0 | 0 | 0 | 2016 | 2056 | 1 | 0 | 60.6 | 60.6 | 60.6 | 60.6 | 60.6 | 60.6 | 60.6 | 60.6 | 60.6 | 60.6 | 60.6 | 60.6 | 60.6 | 60.6 | 60.6 | 60.6 | 60.6 | 60.6 | 60.6 | 60.6 | 60.6 | 60.6 | 60.6 | 60.6 | 60.6 | 60.6 | 60.6 | 60.6 | 60.6 | 60.6 | 60.6 | 60.6 | 60.6 | 60.6 | 60.6
1294 | DE | Wind offshore 1 | DE_Wind offshore 1 | 1 | 0 | 0 | 0 |  |  | 0 | 3200 | 3199.9936 | 3199.8976 | 3199.4816 | 3198.3616 | 3196 | 3191.7056 | 3184.6336 | 3173.7856 | 3158.0096 | 3136 | 3106.2976 | 3067.2896 | 3017.2096 | 2954.1376 | 2876 | 2780.5696 | 2665.4656 | 2528.1536 | 2365.9456 | 2176 | 1955.3216 | 1700.7616 | 1409.0176 | 1076.6336 | 700 | 275.3536 | 0 | 0 | 0 | 0 | 0 | 0 | 0 | 0 | 0
1295 | DE | Wind onshore 1 | DE_Wind onshore 1 | 1 | 0 | 0 | 0 |  |  | 0 | 40299.5833 | 40299.5027 | 40298.2937 | 40293.0548 | 40278.9499 | 40249.2089 | 40195.1268 | 40106.0647 | 39969.4491 | 39770.7722 | 39493.5917 | 39119.5309 | 38628.279 | 37997.5905 | 37203.2857 | 36219.2505 | 35017.4363 | 33567.8603 | 31838.6052 | 29795.8193 | 27403.7167 | 24624.5768 | 21418.7449 | 17744.6319 | 13558.7142 | 8815.5339 | 3467.6985 | 0 | 0 | 0 | 0 | 0 | 0 | 0 | 0 | 0
1296 | DE | Solar 1 | DE_Solar 1 | 1 | 0 | 0 | 0 |  |  | 0 | 39321.8333 | 39321.7547 | 38709.4874 | 38709.4874 | 38709.4874 | 38709.4874 | 38709.4874 | 38709.4874 | 38709.4874 | 38709.4874 | 38709.4874 | 38709.4874 | 38709.4874 | 38709.4874 | 38709.4874 | 38709.4874 | 38709.4874 | 38709.4874 | 38709.4874 | 38709.4874 | 38709.4874 | 38709.4874 | 38709.4874 | 38709.4874 | 38709.4874 | 38709.4874 | 38709.4874 | 38709.4874 | 38709.4874 | 38709.4874 | 38709.4874 | 38709.4874 | 38709.4874 | 38709.4874 | 38709.4874 | 38709.4874
1297 | DE | Biomass | EEG Biomasse | 0.38 | 0 | 0 | 0 |  |  | 0 | 7000 | 6999.986 | 6999.776 | 6998.866 | 6996.416 | 6991.25 | 6981.856 | 6966.386 | 6942.656 | 6908.146 | 6860 | 6795.026 | 6709.696 | 6600.146 | 6462.176 | 6291.25 | 6082.496 | 5830.706 | 5530.336 | 5175.506 | 4760 | 4277.266 | 3720.416 | 3082.226 | 2355.136 | 1531.25 | 602.336 | 0 | 0 | 0 | 0 | 0 | 0 | 0 | 0 | 0
1298 | DE | RoR | EEG RoR | 0.8 | 0 | 0 | 0 |  |  | 0 | 4500 | 4500 | 4500 | 4500 | 4500 | 4500 | 4500 | 4500 | 4500 | 4500 | 4500 | 4500 | 4500 | 4500 | 4500 | 4500 | 4500 | 4500 | 4500 | 4500 | 4500 | 4500 | 4500 | 4500 | 4500 | 4500 | 4500 | 4500 | 4500 | 4500 | 4500 | 4500 | 4500 | 4500 | 4500 | 4500

## GAMS_alt
[11 empty] | 0 | 1 | 2 | 3 | 4 | 5 | 6 | 7 | 8 | 9 | 10 | 11 | 12 | 13 | 14 | 15 | 16 | 17 | 18 | 19 | 20 | 21 | 22 | 23 | 24 | 25 | 26 | 27 | 28 | 29 | 30 | 31 | 32 | 33 | 34 | 35
ID | Country | Technology | Name | Efficiency | Efficiency_Slope | Storage_Pump_Ratio | Storage_Capacity_Ratio | Commissioning_Year | Shutdown_Year | CHP_Ratio | 2015 | 2016 | 2017 | 2018 | 2019 | 2020 | 2021 | 2022 | 2023 | 2024 | 2025 | 2026 | 2027 | 2028 | 2029 | 2030 | 2031 | 2032 | 2033 | 2034 | 2035 | 2036 | 2037 | 2038 | 2039 | 2040 | 2041 | 2042 | 2043 | 2044 | 2045 | 2046 | 2047 | 2048 | 2049 | 2050
1 | DE | Coal | DUMMY_DO_NOT_DELETE |  |  | 1 | 1 | 1 | 1 | 1
2 | AL | CCOT | AT_Reservoir | 1 | 0 | 0 | 408 |  |  | 0 | 100 | 100 | 100 | 100 | 100 | 100 | 100 | 100 | 100 | 100 | 100 | 100 | 100 | 100 | 100 | 100 | 100 | 100 | 100 | 100 | 100 | 100 | 100 | 100 | 100 | 100 | 100 | 100 | 100 | 100 | 100 | 100 | 100 | 100 | 0 | 0
3 | AL | Coal | AL_Coal | 0.46 | 0 | 0 | 0 |  |  | 0 | 12 | 12 | 12 | 12 | 12 | 12 | 12 | 12 | 12 | 12 | 12 | 12 | 12 | 12 | 12 | 12 | 12 | 12 | 12 | 12 | 12 | 12 | 12 | 12 | 12 | 0 | 0 | 0 | 0 | 0 | 0 | 0 | 0 | 0 | 0 | 0
4 | AL | OCOT | AL_OCOT | 0.39 | 0 | 0 | 0 |  |  | 0 | 0.45 | 0.45 | 0.45 | 0.45 | 0.45 | 0.45 | 0.45 | 0.45 | 0.45 | 0.45 | 0.45 | 0.45 | 0.45 | 0.45 | 0.45 | 0.45 | 0.45 | 0.45 | 0.45 | 0.45 | 0.45 | 0.45 | 0.45 | 0.45 | 0.45 | 0.45 | 0.45 | 0.45 | 0.45 | 0.45 | 0.45 | 0.45 | 0.45 | 0.45 | 0.45 | 0.45
5 | AL | OilSteam | AL_OilSteam | 0.41 | 0 | 0 | 0 |  |  | 0 | 108 | 108 | 60 | 60 | 60 | 60 | 0 | 0 | 0 | 0 | 0 | 0 | 0 | 0 | 0 | 0 | 0 | 0 | 0 | 0 | 0 | 0 | 0 | 0 | 0 | 0 | 0 | 0 | 0 | 0 | 0 | 0 | 0 | 0 | 0 | 0
6 | AL | RoR | AL_RoR | 1 | 0 |  |  |  |  | 0 | 1850 | 1850 | 1850 | 1850 | 1850 | 1850 | 1850 | 1850 | 1850 | 1850 | 1850 | 1850 | 1850 | 1850 | 1850 | 1850 | 1850 | 1850 | 1850 | 1850 | 1850 | 1850 | 1850 | 1850 | 1850 | 1850 | 1850 | 1850 | 1850 | 1850 | 1850 | 1850 | 1850 | 1850 | 1850 | 1850
7 | AT | Biomass | AT_Biomass | 0.38 | 0 | 0 | 0 |  |  | 0 | 392.226 | 392.2252 | 392.2134 | 392.1625 | 392.0252 | 391.7357 | 391.2094 | 390.3425 | 389.0129 | 387.0792 | 384.3815 | 380.7408 | 375.9596 | 369.8213 | 362.0905 | 352.5131 | 340.8162 | 326.7078 | 309.8774 | 289.9954 | 266.7137 | 239.665 | 208.4634 | 172.7042 | 131.9637 | 85.7994 | 33.7503 | 0 | 0 | 0 | 0 | 0 | 0 | 0 | 0 | 0
8 | AT | CCGT | AT_CCGT | 0.54352 | 0.00171 | 0 | 0 |  |  | 0 | 3073.56 | 2956.96 | 2956.96 | 2956.96 | 2956.96 | 2908.26 | 2908.26 | 2908.26 | 2908.26 | 2908.26 | 2908.26 | 2908.26 | 2873.06 | 2873.06 | 2873.06 | 2873.06 | 2873.06 | 2873.06 | 2760.46 | 2644.56 | 2644.56 | 2644.56 | 2644.56 | 2644.56 | 2629.06 | 2354.66 | 1903.56 | 1874.6 | 1624.6 | 1414 | 1414 | 1414 | 1369 | 1369 | 124 | 0
9 | AT | Coal | AT_Coal | 0.4083 | 0.0020649 | 0 | 0 |  |  | 0 | 481 | 481 | 481 | 481 | 481 | 481 | 481 | 481 | 481 | 481 | 481 | 75 | 75 | 75 | 75 | 75 | 75 | 75 | 75 | 75 | 65.8 | 65.8 | 65.8 | 65.8 | 28.2 | 0 | 0 | 0 | 0 | 0 | 0 | 0 | 0 | 0 | 0 | 0
10 | AT | GasSteam | AT_GasSteam | 0.42365 | 4.6613e-05 | 0 | 0 |  |  | 0 | 481.578 | 481.578 | 474.555 | 473.375 | 472.08 | 462.08 | 452.08 | 439.28 | 439.28 | 410.4 | 350.1 | 337.95 | 315.65 | 315.65 | 315.65 | 315.65 | 315.65 | 315.65 | 315.65 | 315.65 | 285.65 | 285.65 | 285.65 | 285.65 | 284.85 | 284.85 | 274 | 234 | 234 | 234 | 234 | 234 | 234 | 164 | 164 | 0
11 | AT | Geothermal | AT_Geothermal | 1 | 0 | 0 | 0 |  |  | 0 | 1.25 | 1.25 | 1.25 | 1.25 | 1.25 | 1.25 | 1.25 | 1.25 | 1.25 | 1.25 | 1.25 | 1.25 | 1.25 | 1.25 | 1.25 | 1.25 | 1.25 | 1.25 | 1.25 | 1.25 | 1.25 | 1.25 | 1.25 | 1.25 | 1.25 | 1.25 | 1.25 | 1.25 | 1.25 | 1.25 | 1.25 | 1.25 | 1.25 | 1.25 | 1.25 | 1.25
12 | AT | OCGT | AT_OCGT | 0.34455 | 0.0014589 | 0 | 0 |  |  | 0 | 526.384 | 526.384 | 461.384 | 391.384 | 391.384 | 391.384 | 391.384 | 391.384 | 391.384 | 390.994 | 390.994 | 390.994 | 390.994 | 386.969 | 386.685 | 345.805 | 261.395 | 254.968 | 248.074 | 239.637 | 161.637 | 118.465 | 51.031 | 30.505 | 29.265 | 24.295 | 21.876 | 19.923 | 19.923 | 19.023 | 19.023 | 19.023 | 18.852 | 13.2 | 13.2 | 13.2
13 | AT | OCOT | AT_OCOT | 0.3432 | 0.001869 | 0 | 0 |  |  | 0 | 33.124 | 33.124 | 33.124 | 32.989 | 32.989 | 32.989 | 32.989 | 32.989 | 29.948 | 29.948 | 29.813 | 29.813 | 8.213 | 8.213 | 8.213 | 8.213 | 8.213 | 7.813 | 7.7 | 7.7 | 7.7 | 7.7 | 7.7 | 7.7 | 7.7 | 3.39 | 3.39 | 3.39 | 3.39 | 3.39 | 0 | 0 | 0 | 0 | 0 | 0
14 | AT | OilSteam | AT_OilSteam | 0.41774 | -0.00052775 | 0 | 0 |  |  | 0 | 490.785 | 490.785 | 458.035 | 382.635 | 382.635 | 382.635 | 382.635 | 382.635 | 382.635 | 382.635 | 382.635 | 382.635 | 382.635 | 380.185 | 376.9 | 376.9 | 376.9 | 21.9 | 21.9 | 21.9 | 21.9 | 21.9 | 21.9 | 19 | 19 | 0 | 0 | 0 | 0 | 0 | 0 | 0 | 0 | 0 | 0 | 0
15 | AT | PSP | AT_PSP | 0.75 | 0 | 1 | 8 |  |  | 0 | 3175 | 3175 | 3175 | 3175 | 3175 | 3175 | 3175 | 3175 | 3175 | 3175 | 3175 | 3175 | 3175 | 3175 | 3175 | 3175 | 3175 | 3175 | 3175 | 3175 | 3175 | 3175 | 3175 | 3175 | 3175 | 3175 | 3175 | 3175 | 3175 | 3175 | 3175 | 3175 | 3175 | 3175 | 3175 | 3175
16 | AT | Reservoir | AT_Reservoir | 1 | 0 | 0 | 408 |  |  | 0 | 4671 | 4671 | 4671 | 4671 | 4671 | 4671 | 4671 | 4671 | 4671 | 4671 | 4671 | 4671 | 4671 | 4671 | 4671 | 4671 | 4671 | 4671 | 4671 | 4671 | 4671 | 4671 | 4671 | 4671 | 4671 | 4671 | 4671 | 4671 | 4671 | 4671 | 4671 | 4671 | 4671 | 4671 | 4671 | 4671
17 | AT | RoR | AT_RoR | 1 | 0 |  |  |  |  | 0 | 8750.06 | 8750.06 | 8752.06 | 8891.06 | 8899.06 | 8899.06 | 8924.06 | 8924.06 | 8924.06 | 8928.26 | 8928.26 | 9066.26 | 9066.26 | 9066.26 | 9066.26 | 9082.16 | 9082.16 | 9082.16 | 9557.16 | 10022.16 | 10063.66 | 10063.66 | 10063.66 | 10886.86 | 10971.86 | 11635.3 | 11897.3 | 11922.3 | 11922.3 | 11922.3 | 12322.3 | 12322.3 | 12322.3 | 12452.3 | 12928.5 | 13008.5
18 | AT | Solar 1 | AT_Solar 1 | 1 | 0 | 0 | 0 |  |  | 0 | 980.1747 | 980.1727 | 980.1433 | 980.0159 | 979.6728 | 978.9495 | 977.6341 | 975.4679 | 972.1451 | 967.3128 | 960.5712 | 951.4732 | 939.5249 | 924.1851 | 904.8659 | 880.932 | 851.7012 | 816.4443 | 774.385 | 724.7 | 666.5188 | 598.924 | 520.9511 | 431.5886 | 329.7778 | 214.4132 | 84.3421 | 0 | 0 | 0 | 0 | 0 | 0 | 0 | 0 | 0
19 | AT | Waste | AT_Waste | 1 | 0 | 0 | 0 |  |  | 0 | 97.5 | 97.5 | 97.5 | 97.5 | 97.5 | 97.5 | 97.5 | 97.5 | 97.5 | 97.5 | 97.5 | 97.5 | 97.5 | 97.5 | 97.5 | 97.5 | 97.5 | 97.5 | 97.5 | 97.5 | 97.5 | 97.5 | 97.5 | 97.5 | 89 | 89 | 89 | 89 | 89 | 89 | 83 | 83 | 76 | 76 | 76 | 76
20 | AT | Wind onshore 1 | AT_Wind onshore 1 | 1 | 0 | 0 | 0 |  |  | 0 | 2574.5375 | 2574.5324 | 2574.4551 | 2574.1205 | 2573.2194 | 2571.3194 | 2567.8643 | 2562.1746 | 2553.4469 | 2540.7544 | 2523.0468 | 2499.1499 | 2467.7663 | 2427.4748 | 2376.7307 | 2313.8656 | 2237.0877 | 2144.4816 | 2034.0082 | 1903.5049 | 1750.6855 | 1573.1403 | 1368.3358 | 1133.6152 | 866.198 | 563.1801 | 221.5338 | 0 | 0 | 0 | 0 | 0 | 0 | 0 | 0 | 0
21 | BA | Coal | BA_Coal | 0.46 | 0 | 0 | 0 |  |  | 0 | 136.44 | 136.44 | 134.44 | 112.44 | 104.44 | 104.44 | 79.44 | 79.44 | 79.44 | 79.44 | 79.44 | 79.44 | 79.44 | 79.44 | 79.44 | 79.44 | 79.44 | 79.44 | 79.44 | 79.44 | 79.44 | 79.44 | 79.44 | 79.44 | 79.44 | 0 | 0 | 0 | 0 | 0 | 0 | 0 | 0 | 0 | 0 | 0
22 | BA | Lignite | BA_Lignite | 0.392 | 0.0021595 | 0 | 0 |  |  | 0 | 925 | 925 | 815 | 600 | 600 | 600 | 600 | 600 | 300 | 300 | 0 | 0 | 0 | 0 | 0 | 0 | 0 | 0 | 0 | 0 | 0 | 0 | 0 | 0 | 0 | 0 | 0 | 0 | 0 | 0 | 0 | 0 | 0 | 0 | 0 | 0
23 | BA | OilSteam | BA_OilSteam | 0.41 | 0 | 0 | 0 |  |  | 0 | 4.5 | 4.5 | 4.5 | 4.5 | 4.5 | 4.5 | 4.5 | 4.5 | 4.5 | 4.5 | 4.5 | 4.5 | 4.5 | 4.5 | 4.5 | 4.5 | 4.5 | 4.5 | 4.5 | 4.5 | 4.5 | 4.5 | 4.5 | 4.5 | 4.5 | 0 | 0 | 0 | 0 | 0 | 0 | 0 | 0 | 0 | 0 | 0
24 | BA | PSP | BA_PSP | 0.75 | 0 | 1 | 8 |  |  | 0 | 1135.4 | 1135.4 | 1135.4 | 1135.4 | 1135.4 | 1135.4 | 1135.4 | 1135.4 | 1135.4 | 1135.4 | 1135.4 | 1135.4 | 1135.4 | 1135.4 | 1135.4 | 1135.4 | 1135.4 | 1135.4 | 1135.4 | 1135.4 | 1135.4 | 1135.4 | 1135.4 | 1135.4 | 1135.4 | 1135.4 | 1135.4 | 1135.4 | 1135.4 | 1135.4 | 1135.4 | 1135.4 | 1135.4 | 1135.4 | 1135.4 | 1135.4
25 | BA | RoR | BA_RoR | 1 | 0 |  |  |  |  | 0 | 1953 | 1953 | 1953 | 1953 | 1953 | 1953 | 1953 | 1953 | 1953 | 1953 | 1953 | 1953 | 1953 | 1953 | 1953 | 1953 | 1953 | 1953 | 1953 | 1953 | 1953 | 1953 | 1953 | 1953 | 1953 | 1953 | 1953 | 1953 | 1953 | 1953 | 1953 | 1953 | 1953 | 1953 | 1953 | 1953
26 | BA | Solar 1 | BA_Solar 1 | 1 | 0 | 0 | 0 |  |  | 0 | 0 | 0 | 0.454 | 0.454 | 0.454 | 0.454 | 0.454 | 0.454 | 0.454 | 0.454 | 0.45 | 0.45 | 0.45 | 0.45 | 0.45 | 0.45 | 0.45 | 0.45 | 0.45 | 0.45 | 0.45 | 0.45 | 0.15 | 0 | 0 | 0 | 0 | 0 | 0 | 0 | 0 | 0 | 0 | 0 | 0 | 0
27 | BE | Biomass | BE_Biomass | 0.38 | 0 | 0 | 0 |  |  | 0 | 1178 | 1177.9976 | 1177.9623 | 1177.8092 | 1177.3969 | 1176.5275 | 1174.9466 | 1172.3432 | 1168.3498 | 1162.5423 | 1154.44 | 1143.5058 | 1129.146 | 1110.7103 | 1087.4919 | 1058.7275 | 1023.5972 | 981.2245 | 930.6765 | 870.9637 | 801.04 | 719.8028 | 626.0929 | 518.6946 | 396.3357 | 257.6875 | 101.3645 | 0 | 0 | 0 | 0 | 0 | 0 | 0 | 0 | 0
28 | BE | CCGT | BE_CCGT | 0.53523 | 0.002349 | 0 | 0 |  |  | 0 | 4973.5 | 4973.5 | 4973.5 | 4856.5 | 4856.5 | 4856.5 | 4856.5 | 4856.5 | 4856.5 | 4852.3 | 4852.3 | 4714.3 | 4714.3 | 4714.3 | 4714.3 | 4698.4 | 4698.4 | 4698.4 | 4223.4 | 3758.4 | 3716.9 | 3716.9 | 3716.9 | 2893.7 | 2808.7 | 2224.7 | 1962.7 | 1937.7 | 1937.7 | 1937.7 | 1537.7 | 1537.7 | 1537.7 | 1407.7 | 931.5 | 851.5
29 | BE | Coal | BE_Coal | 0.46 | 0 | 0 | 0 |  |  | 0 | 46.7 | 46.7 | 46.7 | 46.7 | 46.7 | 46.7 | 46.7 | 46.7 | 46.7 | 46.7 | 26.7 | 26.7 | 26.7 | 26.7 | 26.7 | 26.7 | 17.2 | 17.2 | 17.2 | 17.2 | 17.2 | 10 | 10 | 10 | 10 | 0 | 0 | 0 | 0 | 0 | 0 | 0 | 0 | 0 | 0 | 0
30 | BE | CSP | BE_CSP | 1 | 0 | 0 | 0 |  |  | 0 | 1.463 | 1.463 | 1.463 | 1.463 | 1.463 | 1.463 | 1.463 | 1.463 | 1.463 | 1.463 | 1.463 | 1.463 | 1.463 | 1.463 | 1.463 | 1.463 | 1.463 | 1.463 | 1.463 | 1.463 | 1.463 | 1.463 | 1.463 | 1.463 | 1.463 | 1.463 | 0 | 0 | 0 | 0 | 0 | 0 | 0 | 0 | 0 | 0
31 | BE | GasSteam | BE_GasSteam | 0.49031 | -0.0010969 | 0 | 0 |  |  | 0 | 353.5 | 353.5 | 353.5 | 353.5 | 353.5 | 353.5 | 353.5 | 353.5 | 353.5 | 353.5 | 353.5 | 353.5 | 353.5 | 353.5 | 353.5 | 353.5 | 353.5 | 353.5 | 353.5 | 353.5 | 353.5 | 353.5 | 350.7 | 350.7 | 350.7 | 317.6 | 315 | 315 | 315 | 315 | 315 | 314.6 | 314.6 | 314.6 | 305 | 0
32 | BE | Nuclear | BE_Nuclear | 0.33 | 0.00039762 | 0 | 0 |  |  | 0 | 6082 | 6082 | 6082 | 6082 | 6082 | 6082 | 6082 | 6082 | 6082 | 6082 | 4207 | 4207 | 4207 | 4207 | 4207 | 4207 | 4207 | 3151 | 2096 | 2096 | 0 | 0 | 0 | 0 | 0 | 0 | 0 | 0 | 0 | 0 | 0 | 0 | 0 | 0 | 0 | 0
33 | BE | OCGT | BE_OCGT | 0.37808 | 0.00065192 | 0 | 0 |  |  | 0 | 1280.637 | 1280.637 | 1280.637 | 1280.637 | 1280.637 | 1280.637 | 1280.637 | 1280.637 | 1193.137 | 1193.137 | 1193.137 | 1193.137 | 1193.137 | 1193.137 | 1193.137 | 1193.137 | 1193.137 | 1192.887 | 1191.722 | 1168.922 | 1163.444 | 1114.311 | 1019.318 | 859.868 | 793.55 | 653.51 | 619.588 | 614.516 | 498.309 | 466.909 | 466.909 | 464.059 | 455.457 | 327.937 | 175.125 | 166.385
34 | BE | OCOT | BE_OCOT | 0.3666 | 0.001031 | 0 | 0 |  |  | 0 | 119.999 | 119.261 | 117.293 | 115.817 | 115.817 | 115.817 | 115.817 | 115.817 | 115.817 | 115.817 | 115.817 | 115.817 | 115.817 | 115.817 | 115.817 | 115.817 | 112.49 | 112.49 | 103.635 | 96.235 | 91.47 | 69.47 | 69 | 69 | 69 | 1 | 1 | 1 | 1 | 0 | 0 | 0 | 0 | 0 | 0 | 0
35 | BE | OilSteam | BE_OilSteam | 0.42675 | -0.00037202 | 0 | 0 |  |  | 0 | 314.5 | 314.5 | 314.5 | 314.5 | 314.5 | 314.5 | 314.5 | 314.5 | 314.5 | 314.5 | 314.5 | 314.5 | 314.5 | 289.5 | 289.5 | 285 | 282.5 | 282.5 | 282.5 | 282.5 | 282.5 | 282.5 | 282.5 | 282.5 | 282.5 | 0 | 0 | 0 | 0 | 0 | 0 | 0 | 0 | 0 | 0 | 0
36 | BE | PSP | BE_PSP | 0.75 | 0 | 1 | 8 |  |  | 0 | 1209 | 1209 | 1209 | 1209 | 1209 | 1209 | 1209 | 1209 | 1209 | 1209 | 1209 | 1209 | 1209 | 1209 | 1209 | 1209 | 1209 | 1209 | 1209 | 1209 | 1209 | 1209 | 1209 | 1209 | 1209 | 1209 | 1209 | 1209 | 1209 | 1209 | 1209 | 1209 | 1209 | 1209 | 1209 | 1209
37 | BE | RoR | BE_RoR | 1 | 0 |  |  |  |  | 0 | 1427.167 | 1427.167 | 1427.167 | 1427.167 | 1427.167 | 1427.167 | 1427.167 | 1427.167 | 1427.167 | 1427.167 | 1427.167 | 1427.167 | 1427.167 | 1427.167 | 1427.167 | 1427.167 | 1427.167 | 1427.167 | 1427.167 | 1427.167 | 1427.167 | 1427.167 | 1427.167 | 1427.167 | 1427.167 | 1427.167 | 1427.167 | 1427.167 | 1427.167 | 1427.167 | 1427.167 | 1427.167 | 1427.167 | 1427.167 | 1427.167 | 1427.167
38 | BE | Solar 1 | BE_Solar 1 | 1 | 0 | 0 | 0 |  |  | 0 | 3180.6667 | 3180.6603 | 3180.3265 | 3180.3265 | 3180.3265 | 3180.3265 | 3180.3265 | 3180.3265 | 3180.3265 | 3180.3265 | 3180.3265 | 3180.3265 | 3180.3265 | 3180.3265 | 3180.3265 | 3180.3265 | 3180.3265 | 3180.3265 | 3180.3265 | 3180.3265 | 3180.3265 | 3180.3265 | 3180.3265 | 3180.3265 | 3180.3265 | 3180.3265 | 3180.3265 | 3180.3265 | 3180.3265 | 3180.3265 | 3180.3265 | 3180.3265 | 3180.3265 | 3180.3265 | 3180.3265 | 3180.3265
39 | BE | Waste | BE_Waste | 1 | 0 | 0 | 0 |  |  | 0 | 233.86 | 233.86 | 233.86 | 233.86 | 233.86 | 233.86 | 233.86 | 233.86 | 233.86 | 233.86 | 233.86 | 233.86 | 233.86 | 233.86 | 233.86 | 233.86 | 228.26 | 228.26 | 228.26 | 222.26 | 218.06 | 218.06 | 188.06 | 180.55 | 180.55 | 180.55 | 180.55 | 180.55 | 180.55 | 180.55 | 180.55 | 177.25 | 147.25 | 147.25 | 136.75 | 131.75
40 | BE | Wind offshore 1 | BE_Wind offshore 1 | 1 | 0 | 0 | 0 |  |  | 0 | 792.45 | 792.4484 | 792.4246 | 792.3216 | 792.0443 | 791.4594 | 790.396 | 788.6447 | 785.9582 | 782.0515 | 776.601 | 769.2455 | 759.5855 | 747.1837 | 731.5645 | 712.2144 | 688.582 | 660.0776 | 626.0735 | 585.9042 | 538.866 | 484.2171 | 421.1777 | 348.93 | 266.6182 | 173.3484 | 68.1887 | 0 | 0 | 0 | 0 | 0 | 0 | 0 | 0 | 0
41 | BE | Wind onshore 1 | BE_Wind onshore 1 | 1 | 0 | 0 | 0 |  |  | 0 | 1384.4167 | 1384.4139 | 1384.3724 | 1384.1924 | 1383.7078 | 1382.6861 | 1380.8283 | 1377.7687 | 1373.0755 | 1366.2504 | 1356.7283 | 1343.8782 | 1327.0021 | 1305.336 | 1278.0492 | 1244.2445 | 1202.9584 | 1153.1609 | 1093.7556 | 1023.5795 | 941.4033 | 845.9312 | 735.8008 | 609.5836 | 465.7842 | 302.8411 | 119.1263 | 0 | 0 | 0 | 0 | 0 | 0 | 0 | 0 | 0
42 | BG | Biomass | BG_Biomass | 0.38 | 0 | 0 | 0 |  |  | 0 | 81.65 | 81.6498 | 81.6474 | 81.6368 | 81.6082 | 81.5479 | 81.4384 | 81.2579 | 80.9811 | 80.5786 | 80.017 | 79.2591 | 78.2638 | 76.986 | 75.3767 | 73.3829 | 70.948 | 68.011 | 64.5074 | 60.3686 | 55.522 | 49.8913 | 43.396 | 35.952 | 27.471 | 17.8609 | 7.0258 | 0 | 0 | 0 | 0 | 0 | 0 | 0 | 0 | 0
43 | BG | CCGT | BG_CCGT | 0.60667 | 0 | 0 | 0 |  |  | 0 | 50 | 50 | 50 | 50 | 50 | 50 | 50 | 50 | 50 | 50 | 50 | 50 | 50 | 50 | 50 | 50 | 50 | 50 | 50 | 50 | 50 | 50 | 50 | 50 | 50 | 50 | 50 | 50 | 50 | 50 | 50 | 50 | 50 | 50 | 50 | 50
44 | BG | Coal | BG_Coal | 0.48688 | -0.00033125 | 0 | 0 |  |  | 0 | 187.2 | 187.2 | 187.2 | 187.2 | 187.2 | 187.2 | 187.2 | 187.2 | 127.2 | 67.2 | 67.2 | 67.2 | 67.2 | 67.2 | 67.2 | 67.2 | 67.2 | 67.2 | 67.2 | 67.2 | 67.2 | 67.2 | 67.2 | 67.2 | 67.2 | 67.2 | 67.2 | 67.2 | 67.2 | 67.2 | 67.2 | 67.2 | 67.2 | 67.2 | 67.2 | 0
45 | BG | GasSteam | BG_GasSteam | 0.39536 | 9.0471e-05 | 0 | 0 |  |  | 0 | 327.69 | 262.69 | 199.69 | 136.69 | 136.69 | 136.69 | 136.69 | 70.69 | 70.69 | 70.69 | 45.69 | 45.69 | 45.69 | 45.69 | 32.8 | 32.8 | 7.8 | 7.8 | 7.8 | 7.8 | 7.8 | 7.8 | 7.8 | 7.8 | 7.8 | 0 | 0 | 0 | 0 | 0 | 0 | 0 | 0 | 0 | 0 | 0
46 | BG | Lignite | BG_Lignite | 0.41603 | 0.00094943 | 0 | 0 |  |  | 0 | 2463 | 2463 | 2463 | 2236 | 2009 | 1555 | 1555 | 1555 | 1555 | 1555 | 1555 | 1555 | 1345 | 1115 | 1115 | 1115 | 900 | 900 | 900 | 900 | 900 | 670 | 670 | 670 | 670 | 670 | 670 | 670 | 670 | 670 | 670 | 670 | 670 | 670 | 670 | 670
47 | BG | Nuclear | BG_Nuclear | 0.33 | 0.00043095 | 0 | 0 |  |  | 0 | 2000 | 2000 | 2000 | 2000 | 2000 | 2000 | 2000 | 2000 | 2000 | 2000 | 2000 | 2000 | 2000 | 2000 | 2000 | 2000 | 2000 | 2000 | 2000 | 2000 | 2000 | 2000 | 2000 | 1000 | 1000 | 1000 | 1000 | 1000 | 0 | 0 | 0 | 0 | 0 | 0 | 0 | 0
48 | BG | OCGT | BG_OCGT | 0.3947 | 3.3027e-05 | 0 | 0 |  |  | 0 | 111.58 | 111.58 | 111.58 | 111.58 | 111.58 | 111.58 | 111.58 | 111.58 | 111.58 | 111.58 | 111.58 | 111.58 | 111.58 | 111.58 | 111.58 | 111.58 | 111.58 | 111.58 | 111.58 | 111.58 | 111.58 | 111.58 | 111.58 | 111.58 | 111.58 | 109.989 | 109.989 | 109.989 | 109.989 | 105.109 | 81.109 | 81.109 | 25.994 | 14.502 | 0 | 0
49 | BG | OilSteam | BG_OilSteam | 0.41 | 0 | 0 | 0 |  |  | 0 | 12 | 12 | 12 | 12 | 12 | 12 | 12 | 12 | 12 | 12 | 12 | 12 | 12 | 12 | 12 | 12 | 12 | 12 | 12 | 12 | 12 | 12 | 12 | 12 | 12 | 12 | 12 | 12 | 12 | 12 | 12 | 12 | 12 | 12 | 12 | 12
50 | BG | PSP | BG_PSP | 0.75 | 0 | 1 | 8 |  |  | 0 | 1059 | 1059 | 1059 | 1059 | 1059 | 1059 | 1059 | 1059 | 1059 | 1059 | 1059 | 1059 | 1059 | 1059 | 1059 | 1059 | 1059 | 1059 | 1059 | 1059 | 1059 | 1059 | 1059 | 1059 | 1059 | 1059 | 1059 | 1059 | 1059 | 1059 | 1059 | 1059 | 1059 | 1059 | 1059 | 1059
51 | BG | RoR | BG_RoR | 1 | 0 |  |  |  |  | 0 | 3197 | 3197 | 3197 | 3197 | 3197 | 3197 | 3197 | 3197 | 3197 | 3197 | 3197 | 3197 | 3197 | 3197 | 3197 | 3197 | 3197 | 3197 | 3197 | 3197 | 3197 | 3197 | 3197 | 3197 | 3197 | 3197 | 3197 | 3197 | 3197 | 3197 | 3197 | 3197 | 3197 | 3197 | 3197 | 3197
52 | BG | Solar 1 | BG_Solar 1 | 1 | 0 | 0 | 0 |  |  | 0 | 1188 | 1187.9976 | 513.572 | 513.572 | 513.572 | 513.572 | 513.572 | 513.572 | 513.572 | 513.572 | 510.841 | 510.841 | 510.841 | 510.841 | 510.841 | 510.841 | 510.841 | 510.74 | 509.74 | 507.736 | 486.692 | 385.822 | 0 | 0 | 0 | 0 | 0 | 0 | 0 | 0 | 0 | 0 | 0 | 0 | 0 | 0
53 | BG | Wind onshore 1 | BG_Wind onshore 1 | 1 | 0 | 0 | 0 |  |  | 0 | 818.4 | 818.3984 | 818.3738 | 818.2674 | 817.981 | 817.377 | 816.2787 | 814.47 | 811.6957 | 807.661 | 802.032 | 794.4356 | 784.4593 | 771.6514 | 755.5207 | 735.537 | 711.1307 | 681.6928 | 646.5753 | 605.0906 | 556.512 | 500.0735 | 434.9698 | 360.3563 | 275.349 | 179.025 | 70.4217 | 0 | 0 | 0 | 0 | 0 | 0 | 0 | 0 | 0
54 | CH | Biomass | CH_Reservoir | 1 | 0 | 0.253 | 614 |  |  | 0 | 290 | 289.9994 | 289.9907 | 289.953 | 289.8515 | 289.6375 | 289.2483 | 288.6074 | 287.6243 | 286.1946 | 284.2 | 281.5082 | 277.9731 | 273.4346 | 267.7187 | 260.6375 | 251.9891 | 241.5578 | 229.1139 | 214.4138 | 197.2 | 177.201 | 154.1315 | 127.6922 | 97.5699 | 63.4375 | 24.9539 | 0 | 0 | 0 | 0 | 0 | 0 | 0 | 0 | 0
55 | CH | CCGT | CH_CCGT | 0.6 | 0 | 0 | 0 |  |  | 0 | 181.9 | 181.9 | 181.9 | 181.9 | 181.9 | 181.9 | 181.9 | 181.9 | 181.9 | 181.9 | 181.9 | 181.9 | 181.9 | 181.9 | 181.9 | 181.9 | 181.9 | 181.9 | 181.9 | 155.9 | 155.9 | 155.9 | 155.9 | 155.9 | 155.9 | 155.9 | 155.9 | 148.9 | 148.9 | 148.9 | 148.9 | 148.9 | 134.2 | 128 | 73 | 73
56 | CH | CSP | CH_CSP | 1 | 0 | 0 | 0 |  |  | 0 | 0.5 | 0.5 | 0.5 | 0.5 | 0.5 | 0.5 | 0.5 | 0 | 0 | 0 | 0 | 0 | 0 | 0 | 0 | 0 | 0 | 0 | 0 | 0 | 0 | 0 | 0 | 0 | 0 | 0 | 0 | 0 | 0 | 0 | 0 | 0 | 0 | 0 | 0 | 0
57 | CH | GasSteam | CH_GasSteam | 0.41 | 0 | 0 | 0 |  |  | 0 | 41.45 | 41.45 | 41.45 | 41.45 | 41.45 | 41.45 | 21.15 | 21.15 | 21.15 | 21.15 | 21.15 | 21.15 | 21.15 | 21.15 | 21.15 | 21.15 | 21.15 | 18.45 | 18.45 | 13.5 | 13.5 | 13.5 | 13.5 | 13.5 | 13.5 | 13.5 | 13.5 | 13.5 | 13.5 | 4.5 | 4.5 | 4.5 | 4.5 | 0 | 0 | 0
58 | CH | Nuclear | CH_Nuclear | 0.33 | 0.00045 | 0 | 0 |  |  | 0 | 3397 | 3397 | 3397 | 3397 | 3032 | 3032 | 2295 | 2295 | 2295 | 2295 | 2295 | 2295 | 2295 | 2295 | 1275 | 1275 | 1275 | 1275 | 1275 | 0 | 0 | 0 | 0 | 0 | 0 | 0 | 0 | 0 | 0 | 0 | 0 | 0 | 0 | 0 | 0 | 0
59 | CH | OCGT | CH_OCGT | 0.39 | 0 | 0 | 0 |  |  | 0 | 199.986 | 199.986 | 172.486 | 172.486 | 172.486 | 172.486 | 172.486 | 172.486 | 172.486 | 172.486 | 172.486 | 165.056 | 165.056 | 165.014 | 165.014 | 128.414 | 119.17 | 118.83 | 117.51 | 111.025 | 46.025 | 37.185 | 33.185 | 18.885 | 18.885 | 3.13 | 1.89 | 1.89 | 1.89 | 1.7 | 1.7 | 1.7 | 1.7 | 1.7 | 1.7 | 1.7
60 | CH | OCOT | CH_OCOT | 0.3458 | 0.0017762 | 0 | 0 |  |  | 0 | 52.004 | 44.78 | 44.78 | 44.78 | 44.78 | 44.78 | 44.78 | 44.78 | 44.78 | 44.78 | 44.78 | 44.78 | 44.78 | 6.48 | 6.48 | 6.48 | 6 | 6 | 6 | 6 | 5 | 0 | 0 | 0 | 0 | 0 | 0 | 0 | 0 | 0 | 0 | 0 | 0 | 0 | 0 | 0
61 | CH | OilSteam | CH_OilSteam | 0.411 | 0.00017143 | 0 | 0 |  |  | 0 | 0 | 0 | 0 | 0 | 0 | 0 | 0 | 0 | 0 | 0 | 0 | 0 | 0 | 0 | 0 | 0 | 0 | 0 | 0 | 0 | 0 | 0 | 0 | 0 | 0 | 0 | 0 | 0 | 0 | 0 | 0 | 0 | 0 | 0 | 0 | 0
62 | CH | PSP | CH_PSP | 0.75 | 0 | 1 | 8 |  |  | 0 | 0 | 0 | 0 | 0 | 0 | 0 | 0 | 0 | 0 | 0 | 0 | 0 | 0 | 0 | 0 | 0 | 0 | 0 | 0 | 0 | 0 | 0 | 0 | 0 | 0 | 0 | 0 | 0 | 0 | 0 | 0 | 0 | 0 | 0 | 0 | 0
63 | CH | Reservoir | CH_Reservoir | 1 | 0 | 0.253 | 614 |  |  | 0 | 10390 | 10390 | 10390 | 10390 | 10390 | 10390 | 10390 | 10390 | 10390 | 10390 | 10390 | 10390 | 10390 | 10390 | 10390 | 10390 | 10390 | 10390 | 10390 | 10390 | 10390 | 10390 | 10390 | 10390 | 10390 | 10390 | 10390 | 10390 | 10390 | 10390 | 10390 | 10390 | 10390 | 10390 | 10390 | 10390
64 | CH | RoR | CH_RoR | 1 | 0 |  |  |  |  | 0 | 3854 | 3854 | 3854 | 3854 | 3854 | 3854 | 3854 | 3854 | 3854 | 3854 | 3854 | 3854 | 3854 | 3854 | 3854 | 3854 | 3854 | 3854 | 3854 | 3854 | 3854 | 3854 | 3854 | 3854 | 3854 | 3854 | 3854 | 3854 | 3854 | 3854 | 3854 | 3854 | 3854 | 3854 | 3854 | 3854
65 | CH | Solar 1 | CH_Solar 1 | 1 | 0 | 0 | 0 |  |  | 0 | 1086 | 1085.9978 | 24.775 | 24.594 | 24.594 | 24.594 | 24.538 | 24.538 | 24.538 | 24.134 | 22.991 | 22.969 | 22.885 | 22.629 | 22.629 | 20.101 | 20.098 | 19.542 | 19.425 | 18.822 | 14.522 | 14.216 | 5.664 | 0.792 | 0 | 0 | 0 | 0 | 0 | 0 | 0 | 0 | 0 | 0 | 0 | 0
66 | CH | Waste | CH_Waste | 1 | 0 | 0 | 0 |  |  | 0 | 377.08 | 377.08 | 377.08 | 373.98 | 373.98 | 368.78 | 362.08 | 359.18 | 359.18 | 358.38 | 356.28 | 335.58 | 335.58 | 307.18 | 307.18 | 307.18 | 307.18 | 301.68 | 299.88 | 292.48 | 292.48 | 292.48 | 286.73 | 286.73 | 286.73 | 281.74 | 278.69 | 270.15 | 229.72 | 214.4 | 203.4 | 192.8 | 192.8 | 185.1 | 150.6 | 150.6
67 | CH | Wind onshore 1 | CH_Wind onshore 1 | 1 | 0 | 0 | 0 |  |  | 0 | 80 | 79.9998 | 79.9974 | 79.987 | 79.959 | 79.9 | 79.7926 | 79.6158 | 79.3446 | 78.9502 | 78.4 | 77.6574 | 76.6822 | 75.4302 | 73.8534 | 71.9 | 69.5142 | 66.6366 | 63.2038 | 59.1486 | 54.4 | 48.883 | 42.519 | 35.2254 | 26.9158 | 17.5 | 6.8838 | 0 | 0 | 0 | 0 | 0 | 0 | 0 | 0 | 0
68 | CZ | Biomass | CZ_Biomass | 0.38 | 0 | 0 | 0 |  |  | 0 | 830 | 829.9983 | 829.9734 | 829.8655 | 829.575 | 828.9625 | 827.8486 | 826.0143 | 823.2006 | 819.1087 | 813.4 | 805.6959 | 795.5782 | 782.5887 | 766.2294 | 745.9625 | 721.2102 | 691.3551 | 655.7398 | 613.6671 | 564.4 | 507.1615 | 441.135 | 365.4639 | 279.2518 | 181.5625 | 71.4198 | 0 | 0 | 0 | 0 | 0 | 0 | 0 | 0 | 0
69 | CZ | CCGT | CZ_CCGT | 0.51422 | 0.0036897 | 0 | 0 |  |  | 0 | 255.8 | 255.8 | 255.8 | 255.8 | 255.8 | 255.8 | 255.8 | 255.8 | 255.8 | 255.8 | 255.8 | 255.8 | 255.8 | 255.8 | 255.8 | 255.8 | 255.8 | 255.8 | 255.8 | 255.8 | 255.8 | 141.8 | 104.5 | 5.5 | 5.5 | 5.5 | 5.5 | 5.5 | 5.5 | 5.5 | 0 | 0 | 0 | 0 | 0 | 0
70 | CZ | Coal | CZ_Coal | 0.44394 | 0.00086513 | 0 | 0 |  |  | 0 | 1779.785 | 1379.785 | 1379.785 | 1379.785 | 1379.785 | 1379.785 | 1379.785 | 1379.785 | 1379.785 | 1311.535 | 1311.535 | 1311.535 | 1311.535 | 1311.535 | 1311.535 | 1311.535 | 1311.535 | 1311.535 | 1311.535 | 1311.535 | 1307.15 | 1009.76 | 968.56 | 962.26 | 820.1 | 32 | 32 | 32 | 32 | 32 | 32 | 32 | 32 | 12 | 12 | 12
71 | CZ | GasSteam | CZ_GasSteam | 0.45862 | -0.0015128 | 0 | 0 |  |  | 0 | 468.424 | 468.424 | 456.424 | 456.424 | 456.424 | 456.424 | 456.424 | 456.424 | 456.424 | 450.424 | 450.424 | 450.424 | 450.424 | 450.424 | 450.424 | 450.424 | 450.424 | 450.424 | 450.424 | 450.424 | 447.714 | 443.714 | 443.714 | 431.714 | 431.714 | 2.5 | 2.5 | 2.5 | 2.5 | 2.5 | 0 | 0 | 0 | 0 | 0 | 0
72 | CZ | Lignite | CZ_Lignite | 0.39174 | 0.0018309 | 0 | 0 |  |  | 0 | 3070.06 | 3070.06 | 2470.06 | 1838.06 | 1838.06 | 1128.06 | 1128.06 | 1058.06 | 1052.06 | 1019.06 | 1019.06 | 1019.06 | 1019.06 | 1019.06 | 1019.06 | 1019.06 | 1019.06 | 1019.06 | 1019.06 | 1019.06 | 956.06 | 846.06 | 745.56 | 519.56 | 519.56 | 284.26 | 253.7 | 253.7 | 253.7 | 181.7 | 181.7 | 146.7 | 146.7 | 146.7 | 135 | 135
73 | CZ | Nuclear | CZ_Nuclear | 0.33 | 0 | 0 | 0 |  |  | 0 | 4064 | 4064 | 4064 | 4064 | 4064 | 4064 | 4064 | 4064 | 4064 | 4064 | 4064 | 4064 | 4064 | 4064 | 4064 | 4064 | 4064 | 4064 | 4064 | 4064 | 3554 | 3044 | 2534 | 2024 | 2024 | 2024 | 2024 | 2024 | 2024 | 2024 | 2024 | 2024 | 2024 | 2024 | 2024 | 2024
74 | CZ | OCGT | CZ_OCGT | 0.3771 | 0.00061022 | 0 | 0 |  |  | 0 | 436.828 | 436.828 | 436.828 | 436.828 | 436.828 | 436.828 | 436.828 | 436.828 | 436.828 | 436.828 | 436.828 | 436.828 | 436.828 | 436.828 | 436.828 | 436.828 | 436.828 | 436.828 | 435.196 | 433.282 | 430.632 | 385.594 | 365.994 | 365.694 | 291.829 | 177.641 | 175.611 | 172.566 | 172.566 | 167.774 | 166.196 | 118.488 | 107.735 | 97.6 | 97.6 | 97.6
75 | CZ | OCOT | CZ_OCOT | 0.3224 | 0.0012862 | 0 | 0 |  |  | 0 | 98.316 | 98.316 | 98.316 | 98.316 | 34.316 | 34.316 | 34.316 | 34.316 | 25.916 | 25.916 | 25.916 | 25.916 | 25.916 | 25.916 | 25.916 | 25.916 | 25.916 | 25.916 | 25.916 | 25.916 | 25.916 | 25.916 | 25.916 | 25.916 | 25.916 | 21.99 | 21.99 | 21.99 | 21.99 | 21.99 | 21.99 | 21.99 | 21.99 | 21.99 | 21.99 | 21.99
76 | CZ | PSP | CZ_PSP | 0.75 | 0 | 1 | 8 |  |  | 0 | 1178 | 1178 | 1178 | 1178 | 1178 | 1178 | 1178 | 1178 | 1178 | 1178 | 1178 | 1178 | 1178 | 1178 | 1178 | 1178 | 1178 | 1178 | 1178 | 1178 | 1178 | 1178 | 1178 | 1178 | 1178 | 1178 | 1178 | 1178 | 1178 | 1178 | 1178 | 1178 | 1178 | 1178 | 1178 | 1178
77 | CZ | RoR | CZ_RoR | 1 | 0 |  |  |  |  | 0 | 2130 | 2130 | 2130 | 2130 | 2130 | 2130 | 2130 | 2130 | 2130 | 2130 | 2130 | 2130 | 2130 | 2130 | 2130 | 2130 | 2130 | 2130 | 2130 | 2130 | 2130 | 2130 | 2130 | 2130 | 2130 | 2130 | 2130 | 2130 | 2130 | 2130 | 2130 | 2130 | 2130 | 2130 | 2130 | 2130
78 | CZ | Solar 1 | CZ_Solar 1 | 1 | 0 | 0 | 0 |  |  | 0 | 2330 | 2329.9953 | 365.459 | 365.459 | 365.459 | 365.459 | 365.459 | 365.459 | 365.459 | 365.453 | 358.073 | 358.073 | 358.073 | 358.063 | 358.043 | 358.043 | 357.977 | 357.284 | 343.875 | 247.421 | 33.847 | 0 | 0 | 0 | 0 | 0 | 0 | 0 | 0 | 0 | 0 | 0 | 0 | 0 | 0 | 0
79 | CZ | Waste | CZ_Waste | 1 | 0 | 0 | 0 |  |  | 0 | 41.44 | 41.44 | 41.44 | 41.44 | 41.44 | 41.44 | 41.44 | 41.44 | 41.44 | 41.44 | 41.44 | 41.44 | 41.44 | 41.44 | 41.44 | 41.44 | 41.44 | 41.44 | 41.44 | 41.44 | 41.44 | 41.44 | 41.44 | 41.44 | 41.44 | 41.44 | 41.44 | 41.44 | 41.44 | 41.44 | 41.44 | 41.44 | 41.44 | 41.44 | 38.94 | 38.94
80 | CZ | Wind onshore 1 | CZ_Wind onshore 1 | 1 | 0 | 0 | 0 |  |  | 0 | 480 | 479.999 | 479.9846 | 479.9222 | 479.7542 | 479.4 | 478.7558 | 477.695 | 476.0678 | 473.7014 | 470.4 | 465.9446 | 460.0934 | 452.5814 | 443.1206 | 431.4 | 417.0854 | 399.8198 | 379.223 | 354.8918 | 326.4 | 293.2982 | 255.1142 | 211.3526 | 161.495 | 105 | 41.303 | 0 | 0 | 0 | 0 | 0 | 0 | 0 | 0 | 0
81 | DE | Biomass | DE_Biomass | 0.38 | 0 | 0 | 0 |  |  | 0 | 6532 | 6531.9869 | 6531.791 | 6530.9418 | 6528.6556 | 6523.835 | 6515.0691 | 6500.6333 | 6478.4899 | 6446.2871 | 6401.36 | 6340.73 | 6261.1049 | 6158.8791 | 6030.1334 | 5870.635 | 5675.8377 | 5440.8817 | 5160.5935 | 4829.4865 | 4441.76 | 3991.3002 | 3471.6796 | 2876.1572 | 2197.6783 | 1428.875 | 562.0655 | 0 | 0 | 0 | 0 | 0 | 0 | 0 | 0 | 0
82 | DE | CCGT | DE_CCGT | 0.53678 | 0.0020822 | 0 | 0 |  |  | 0 | 13888.64 | 13888.64 | 13834.14 | 13834.14 | 13584.14 | 13502.14 | 13352.14 | 13244.14 | 13244.14 | 13244.14 | 13244.14 | 13244.14 | 13223.14 | 13223.14 | 13213.14 | 13213.14 | 13190.04 | 13177.44 | 13150.64 | 12554.28 | 11960.38 | 11053.31 | 10540.51 | 9992.71 | 9792.81 | 8634.71 | 8261.47 | 8239.53 | 8158.62 | 7798.5 | 6101.2 | 6101.2 | 3491.2 | 3376.7 | 3376.7 | 1602.7
83 | DE | CCOT | DE_CCOT | 0.41333 | 0.0059143 | 0 | 0 |  |  | 0 | 155 | 80 | 80 | 80 | 80 | 80 | 80 | 7.5 | 7.5 | 7.5 | 7.5 | 7.5 | 7.5 | 7.5 | 7.5 | 7.5 | 7.5 | 7.5 | 7.5 | 7.5 | 7.5 | 7.5 | 7.5 | 7.5 | 7.5 | 0 | 0 | 0 | 0 | 0 | 0 | 0 | 0 | 0 | 0 | 0
84 | DE | Coal | DE_Coal | 0.40438 | 0.0024044 | 0 | 0 |  |  | 0 | 24033.015 | 22556.015 | 22550.645 | 22485.905 | 20693.905 | 20668.905 | 19809.905 | 18004.905 | 17108.915 | 16197.515 | 12116.615 | 12108.975 | 11187.975 | 10581.895 | 8986.495 | 8928.995 | 8549.195 | 7633.545 | 6267.545 | 6267.545 | 6267.545 | 6233.145 | 5885.645 | 5885.645 | 5745.645 | 5092.685 | 5092.685 | 5092.685 | 5092.685 | 5066.685 | 5066.685 | 5066.685 | 5066.685 | 5066.685 | 5028.5 | 5028.5
85 | DE | GasSteam | DE_GasSteam | 0.41322 | 0.00071333 | 0 | 0 |  |  | 0 | 2955.679 | 1845.489 | 1815.749 | 1773.284 | 1725.639 | 1674.835 | 1572.53 | 1543.939 | 1521.359 | 1497.699 | 1482.359 | 1318.677 | 1284.309 | 1258 | 1220.8 | 1192.374 | 1192.374 | 1120.899 | 1108.849 | 1099.629 | 1099.629 | 1070.626 | 1068.096 | 1068.096 | 1066.946 | 765.126 | 762.076 | 756.576 | 458.176 | 419.496 | 400.286 | 393.726 | 393.726 | 393.726 | 276 | 56
86 | DE | Geothermal | DE_Geothermal | 1 | 0 | 0 | 0 |  |  | 0 | 13.21 | 13.21 | 13.21 | 13.21 | 13.21 | 13.21 | 13.21 | 13.21 | 13.21 | 13.21 | 13.21 | 13.21 | 13.21 | 13.21 | 13.21 | 13.21 | 13.21 | 13.21 | 13.21 | 13.21 | 13.21 | 13.21 | 13.21 | 13.21 | 13.21 | 13.21 | 13.21 | 13.21 | 13.21 | 13.21 | 13.21 | 13.21 | 13.21 | 13.21 | 13.21 | 13.21
87 | DE | Lignite | DE_Lignite | 0.40973 | 0.0017734 | 0 | 0 |  |  | 0 | 15747.078 | 15147.078 | 15147.078 | 14647.078 | 13817.078 | 13817.078 | 13257.078 | 12757.078 | 12257.078 | 12257.078 | 11208.828 | 11208.828 | 10708.828 | 10105.828 | 9900.828 | 9798.828 | 9627.828 | 9627.828 | 9588.478 | 9551.078 | 9071.078 | 8591.078 | 7791.078 | 6991.078 | 5983 | 4002 | 4002 | 4002 | 2990 | 2964.5 | 2942.4 | 2942.4 | 2942.4 | 2942.4 | 2942.4 | 2923.1
88 | DE | Nuclear | DE_Nuclear | 0.33 | 0.00039762 | 0 | 0 |  |  | 0 | 11357 | 11357 | 11357 | 10013 | 10013 | 8545 | 8545 | 4291 | 0 | 0 | 0 | 0 | 0 | 0 | 0 | 0 | 0 | 0 | 0 | 0 | 0 | 0 | 0 | 0 | 0 | 0 | 0 | 0 | 0 | 0 | 0 | 0 | 0 | 0 | 0 | 0
89 | DE | OCGT | DE_OCGT | 0.36308 | 0.001034 | 0 | 0 |  |  | 0 | 5297.197 | 5279.877 | 5156.137 | 5155.687 | 5155.687 | 5145.907 | 5122.007 | 5009.247 | 4857.771 | 4738.245 | 4737.3 | 4730.184 | 4568.794 | 4525.862 | 4357.862 | 4105.794 | 3957.568 | 3799.904 | 3590.887 | 3177.147 | 2953.234 | 2486.578 | 2301.184 | 2072.356 | 1989.374 | 1664.227 | 1466.105 | 1300.179 | 1248.757 | 1208.503 | 1025.486 | 985.585 | 951.159 | 931.109 | 864.086 | 853.805
90 | DE | OCOT | DE_OCOT | 0.32803 | 0.0021113 | 0 | 0 |  |  | 0 | 1349.927 | 1079.047 | 969.047 | 931.847 | 931.847 | 909.447 | 729.477 | 729.477 | 687.877 | 683.877 | 683.877 | 680.527 | 676.927 | 636.127 | 635.627 | 604.277 | 598.887 | 587.127 | 577.227 | 457.094 | 442.554 | 439.604 | 434.92 | 434.167 | 432.567 | 33.75 | 32.75 | 32.75 | 32.75 | 32.75 | 32.75 | 32.75 | 32.75 | 32.75 | 29.1 | 24.78
91 | DE | OilSteam | DE_OilSteam | 0.45212 | -0.00093191 | 0 | 0 |  |  | 0 | 927.758 | 927.758 | 927.758 | 927.758 | 897.158 | 889.785 | 889.785 | 889.785 | 889.785 | 889.785 | 889.785 | 889.785 | 889.785 | 889.785 | 889.785 | 878.785 | 878.785 | 878.785 | 878.785 | 776.785 | 713.785 | 612.585 | 612.585 | 313.585 | 287.825 | 178.64 | 178.64 | 178.64 | 145 | 45 | 45 | 45 | 45 | 45 | 45 | 45
92 | DE | PSP | DE_PSP | 0.75 | 0 | 1 | 8 |  |  | 0 | 6469.8 | 6469.8 | 6469.8 | 6469.8 | 6469.8 | 6469.8 | 6469.8 | 6469.8 | 6469.8 | 6469.8 | 6469.8 | 6469.8 | 6469.8 | 6469.8 | 6469.8 | 6469.8 | 6469.8 | 6469.8 | 6469.8 | 6469.8 | 6469.8 | 6469.8 | 6469.8 | 6469.8 | 6469.8 | 6469.8 | 6469.8 | 6469.8 | 6469.8 | 6469.8 | 6469.8 | 6469.8 | 6469.8 | 6469.8 | 6469.8 | 6469.8
93 | DE | Reservoir | DE_Reservoir | 0.75 | 0 | 0 | 0 |  |  | 0 | 0 | 0 | 0 | 0 | 0 | 0 | 0 | 0 | 0 | 0 | 0 | 0 | 0 | 0 | 0 | 0 | 0 | 0 | 0 | 0 | 0 | 0 | 0 | 0 | 0 | 0 | 0 | 0 | 0 | 0 | 0 | 0 | 0 | 0 | 0 | 0
94 | DE | RoR | DE_RoR | 1 | 0 |  |  |  |  | 0 | 10200 | 10200 | 10200 | 10200 | 10200 | 10200 | 10200 | 10200 | 10200 | 10200 | 10200 | 10200 | 10200 | 10200 | 10200 | 10200 | 10200 | 10200 | 10200 | 10200 | 10200 | 10200 | 10200 | 10200 | 10200 | 10200 | 10200 | 10200 | 10200 | 10200 | 10200 | 10200 | 10200 | 10200 | 10200 | 10200
95 | DE | Solar 1 | DE_Solar 1 | 1 | 0 | 0 | 0 |  |  | 0 | 39321.8333 | 39321.7547 | 38709.4874 | 38709.4874 | 38709.4874 | 38709.4874 | 38709.4874 | 38709.4874 | 38709.4874 | 38709.4874 | 38709.4874 | 38709.4874 | 38709.4874 | 38709.4874 | 38709.4874 | 38709.4874 | 38709.4874 | 38709.4874 | 38709.4874 | 38709.4874 | 38709.4874 | 38709.4874 | 38709.4874 | 38709.4874 | 38709.4874 | 38709.4874 | 38709.4874 | 38709.4874 | 38709.4874 | 38709.4874 | 38709.4874 | 38709.4874 | 38709.4874 | 38709.4874 | 38709.4874 | 38709.4874
96 | DE | Waste | DE_Waste | 1 | 0 | 0 | 0 |  |  | 0 | 1815.912 | 1815.912 | 1815.912 | 1815.912 | 1815.912 | 1804.112 | 1804.112 | 1804.112 | 1786.912 | 1746.912 | 1744.112 | 1744.112 | 1744.112 | 1744.112 | 1744.112 | 1738.812 | 1698.412 | 1639.412 | 1620.452 | 1599.952 | 1564.912 | 1564.912 | 1512.482 | 1492.657 | 1490.057 | 1480.057 | 1463.497 | 1462.647 | 1451.387 | 1393.455 | 1389.145 | 1344.445 | 1294.445 | 1169.245 | 1102.245 | 1056.445
97 | DE | Wind offshore 1 | DE_Wind offshore 1 | 1 | 0 | 0 | 0 |  |  | 0 | 4159 | 4158.9917 | 4158.8669 | 4158.3262 | 4156.8706 | 4153.8013 | 4148.2199 | 4139.0285 | 4124.9295 | 4104.4256 | 4075.82 | 4037.2162 | 3986.518 | 3921.4296 | 3839.4557 | 3737.9012 | 3613.8716 | 3464.2723 | 3285.8096 | 3074.9899 | 2828.12 | 2541.307 | 2210.4586 | 1831.2826 | 1399.2872 | 909.7812 | 357.8736 | 0 | 0 | 0 | 0 | 0 | 0 | 0 | 0 | 0
98 | DE | Wind onshore 1 | DE_Wind onshore 1 | 1 | 0 | 0 | 0 |  |  | 0 | 40299.5833 | 40299.5027 | 40298.2937 | 40293.0548 | 40278.9499 | 40249.2089 | 40195.1268 | 40106.0647 | 39969.4491 | 39770.7722 | 39493.5917 | 39119.5309 | 38628.279 | 37997.5905 | 37203.2857 | 36219.2505 | 35017.4363 | 33567.8603 | 31838.6052 | 29795.8193 | 27403.7167 | 24624.5768 | 21418.7449 | 17744.6319 | 13558.7142 | 8815.5339 | 3467.6985 | 0 | 0 | 0 | 0 | 0 | 0 | 0 | 0 | 0
99 | DK | Biomass | DK_Biomass | 0.38 | 0 | 0 | 0 |  |  | 0 | 2618.2 | 2618.1948 | 2618.1162 | 2617.7759 | 2616.8595 | 2614.9272 | 2611.4136 | 2605.6274 | 2596.7517 | 2583.844 | 2565.836 | 2541.5339 | 2509.618 | 2468.6432 | 2417.0385 | 2353.1073 | 2275.0273 | 2180.8506 | 2068.5037 | 1935.7871 | 1780.376 | 1599.8197 | 1391.5419 | 1152.8406 | 880.8882 | 572.7313 | 225.2909 | 0 | 0 | 0 | 0 | 0 | 0 | 0 | 0 | 0
100 | DK | CCGT | DK_CCGT | 0.49738 | 0.0043303 | 0 | 0 |  |  | 0 | 464.138 | 464.138 | 464.138 | 464.138 | 464.138 | 464.138 | 464.138 | 464.138 | 464.138 | 464.138 | 464.138 | 464.138 | 464.138 | 464.138 | 464.138 | 455.402 | 380.702 | 380.702 | 321.962 | 321.962 | 206.162 | 66.822 | 66.822 | 0 | 0 | 0 | 0 | 0 | 0 | 0 | 0 | 0 | 0 | 0 | 0 | 0
101 | DK | Coal | DK_Coal | 0.40249 | 0.0020369 | 0 | 0 |  |  | 0 | 3104 | 3104 | 2804 | 2804 | 2804 | 2804 | 2132 | 2132 | 2132 | 1757 | 1382 | 1382 | 1382 | 1382 | 1382 | 857 | 857 | 440 | 440 | 440 | 440 | 440 | 440 | 0 | 0 | 0 | 0 | 0 | 0 | 0 | 0 | 0 | 0 | 0 | 0 | 0
102 | DK | GasSteam | DK_GasSteam | 0.45457 | -0.0009433 | 0 | 0 |  |  | 0 | 1001.89 | 1001.89 | 1001.89 | 1001.89 | 1001.89 | 1001.89 | 1001.89 | 1001.89 | 1001.89 | 956.89 | 857 | 857 | 857 | 857 | 857 | 857 | 414 | 414 | 414 | 414 | 414 | 414 | 0 | 0 | 0 | 0 | 0 | 0 | 0 | 0 | 0 | 0 | 0 | 0 | 0 | 0
103 | DK | OCGT | DK_OCGT | 0.36576 | 0.0009839 | 0 | 0 |  |  | 0 | 1341.794 | 1341.794 | 1341.794 | 1341.794 | 1341.794 | 1341.794 | 1341.794 | 1341.794 | 1340.289 | 1340.289 | 1339.939 | 1339.939 | 1323.339 | 1300.121 | 1272.633 | 1268.052 | 1243.155 | 1159.042 | 1062.647 | 744.092 | 564.327 | 473.455 | 359.302 | 333.312 | 318.01 | 305.507 | 276.647 | 120.207 | 86.522 | 78.322 | 56.836 | 33.432 | 16.681 | 16.681 | 10.2 | 10.2
104 | DK | OCOT | DK_OCOT | 0.38219 | 0.00030521 | 0 | 0 |  |  | 0 | 217.981 | 193.981 | 193.981 | 193.981 | 193.981 | 193.981 | 193.981 | 193.981 | 193.981 | 193.981 | 193.981 | 181.481 | 181.481 | 181.481 | 181.481 | 181.361 | 181.361 | 181.361 | 171.661 | 171.661 | 168.101 | 168.101 | 168.101 | 163.901 | 163.901 | 161.526 | 161.526 | 161.526 | 161.526 | 161.526 | 161.526 | 161.526 | 15.606 | 0 | 0 | 0
105 | DK | OilSteam | DK_OilSteam | 0.411 | 0.00017143 | 0 | 0 |  |  | 0 | 312 | 37 | 37 | 37 | 37 | 37 | 37 | 37 | 37 | 37 | 37 | 37 | 37 | 37 | 37 | 37 | 37 | 37 | 37 | 37 | 0 | 0 | 0 | 0 | 0 | 0 | 0 | 0 | 0 | 0 | 0 | 0 | 0 | 0 | 0 | 0
106 | DK | RoR | DK_RoR | 1 | 0 | 0 | 0 |  |  | 0 | 4.013 | 4.013 | 4.013 | 4.013 | 4.013 | 4.013 | 4.013 | 4.013 | 4.013 | 4.013 | 4.013 | 4.013 | 4.013 | 4.013 | 4.013 | 4.013 | 4.013 | 4.013 | 4.013 | 4.013 | 4.013 | 4.013 | 4.013 | 4.013 | 4.013 | 4.013 | 4.013 | 4.013 | 4.013 | 4.013 | 4.013 | 4.013 | 4.013 | 4.013 | 4.013 | 4.013
107 | DK | Solar 1 | DK_Solar 1 | 1 | 0 | 0 | 0 |  |  | 0 | 720 | 719.9986 | 5.586 | 5.581 | 5.581 | 5.581 | 5.475 | 5.415 | 5.415 | 5.415 | 3.89 | 3.89 | 3.89 | 3.89 | 3.89 | 3.89 | 3.89 | 3.765 | 3.765 | 3.765 | 3.765 | 3.765 | 2.06 | 2.06 | 0 | 0 | 0 | 0 | 0 | 0 | 0 | 0 | 0 | 0 | 0 | 0
108 | DK | Tidal | DK_Tidal | 1 | 0 | 0 | 0 |  |  | 0 | 0.5 | 0.5 | 0.5 | 0.5 | 0.5 | 0.5 | 0.5 | 0.5 | 0.5 | 0.5 | 0.5 | 0.5 | 0.5 | 0.5 | 0.5 | 0.5 | 0.5 | 0.5 | 0.5 | 0.5 | 0.5 | 0.5 | 0.5 | 0.5 | 0.5 | 0.5 | 0.5 | 0.5 | 0.5 | 0.5 | 0.5 | 0.5 | 0.5 | 0.5 | 0.5 | 0.5
109 | DK | Waste | DK_Waste | 1 | 0 | 0 | 0 |  |  | 0 | 261.06 | 261.06 | 261.06 | 261.06 | 261.06 | 261.06 | 261.06 | 261.06 | 261.06 | 261.06 | 261.06 | 261.06 | 261.06 | 261.06 | 261.06 | 261.06 | 261.06 | 261.06 | 261.06 | 261.06 | 261.06 | 261.06 | 261.06 | 261.06 | 257.26 | 254.76 | 233.66 | 218.66 | 206.86 | 193.76 | 182.33 | 170.03 | 170.03 | 153.03 | 121.33 | 96.73
110 | DK | Wind offshore 1 | DK_Wind offshore 1 | 1 | 0 | 0 | 0 |  |  | 0 | 1272 | 1271.9975 | 1271.9593 | 1271.7939 | 1271.3487 | 1270.41 | 1268.703 | 1265.8919 | 1261.5798 | 1255.3088 | 1246.56 | 1234.7533 | 1219.2476 | 1199.3408 | 1174.2697 | 1143.21 | 1105.2764 | 1059.5226 | 1004.9411 | 940.4634 | 864.96 | 777.2403 | 676.0527 | 560.0845 | 427.9619 | 278.25 | 109.4531 | 0 | 0 | 0 | 0 | 0 | 0 | 0 | 0 | 0
111 | DK | Wind onshore 1 | DK_Wind onshore 1 | 1 | 0 | 0 | 0 |  |  | 0 | 3673 | 3672.9927 | 3672.8825 | 3672.405 | 3671.1194 | 3668.4088 | 3663.4796 | 3655.3623 | 3642.9108 | 3624.8029 | 3599.54 | 3565.4472 | 3520.6733 | 3463.1909 | 3390.7961 | 3301.1087 | 3191.5725 | 3059.4547 | 2901.8463 | 2715.6619 | 2497.64 | 2244.3426 | 1952.1554 | 1617.288 | 1235.7735 | 803.4688 | 316.0543 | 0 | 0 | 0 | 0 | 0 | 0 | 0 | 0 | 0
112 | EE | Biomass | EE_Biomass | 0.38 | 0 | 0 | 0 |  |  | 0 | 0 | 0 | 0 | 0 | 0 | 0 | 0 | 0 | 0 | 0 | 0 | 0 | 0 | 0 | 0 | 0 | 0 | 0 | 0 | 0 | 0 | 0 | 0 | 0 | 0 | 0 | 0 | 0 | 0 | 0 | 0 | 0 | 0 | 0 | 0 | 0
113 | EE | GasSteam | EE_GasSteam | 0.40125 | 0.00033393 | 0 | 0 |  |  | 0 | 190 | 190 | 190 | 190 | 190 | 110 | 110 | 0 | 0 | 0 | 0 | 0 | 0 | 0 | 0 | 0 | 0 | 0 | 0 | 0 | 0 | 0 | 0 | 0 | 0 | 0 | 0 | 0 | 0 | 0 | 0 | 0 | 0 | 0 | 0 | 0
114 | EE | OCGT | EE_OCGT | 0.391 | 0.00014286 | 0 | 0 |  |  | 0 | 265.18 | 265.18 | 265.18 | 265.18 | 265.18 | 265.18 | 265.18 | 265.18 | 265.18 | 265.18 | 265.18 | 265.18 | 265.18 | 265.18 | 265.18 | 265.18 | 265.18 | 265.18 | 265.18 | 265.18 | 265.18 | 265.18 | 265.18 | 264.26 | 261.16 | 259.1 | 259.1 | 259.1 | 253.1 | 253.1 | 253.1 | 253.1 | 253.1 | 253.1 | 253.1 | 253.1
115 | EE | OCOT | EE_OCOT | 0.39 | 0 | 0 | 0 |  |  | 0 | 8 | 8 | 8 | 8 | 8 | 8 | 8 | 8 | 8 | 8 | 8 | 8 | 8 | 8 | 8 | 8 | 8 | 8 | 8 | 8 | 8 | 8 | 8 | 8 | 8 | 0 | 0 | 0 | 0 | 0 | 0 | 0 | 0 | 0 | 0 | 0
116 | EE | OilSteam | EE_OilSteam | 0.41 | 0 | 0 | 0 |  |  | 0 | 255 | 255 | 255 | 255 | 255 | 255 | 255 | 255 | 255 | 255 | 255 | 255 | 255 | 255 | 255 | 255 | 255 | 255 | 255 | 255 | 255 | 255 | 247 | 247 | 247 | 237 | 237 | 237 | 237 | 27 | 27 | 27 | 27 | 27 | 27 | 27
117 | EE | PSP | EE_PSP | 0.75 | 0 | 0 | 0 |  |  | 0 | 500 | 500 | 500 | 500 | 500 | 500 | 500 | 500 | 500 | 500 | 500 | 500 | 500 | 500 | 500 | 500 | 500 | 500 | 500 | 500 | 500 | 500 | 500 | 500 | 500 | 500 | 500 | 500 | 500 | 500 | 500 | 500 | 500 | 500 | 500 | 500
118 | EE | RoR | EE_RoR | 1 | 0 | 0 | 0 |  |  | 0 | 6.896 | 6.896 | 6.896 | 6.896 | 6.896 | 6.896 | 6.896 | 6.896 | 6.896 | 6.896 | 6.896 | 6.896 | 6.896 | 6.896 | 6.896 | 6.896 | 6.896 | 6.896 | 6.896 | 6.896 | 6.896 | 6.896 | 6.896 | 6.896 | 6.896 | 6.896 | 6.896 | 6.896 | 6.896 | 6.896 | 6.896 | 6.896 | 6.896 | 6.896 | 6.896 | 6.896
119 | EE | Waste | EE_Waste | 1 | 0 | 0 | 0 |  |  | 0 | 17 | 17 | 17 | 17 | 17 | 17 | 17 | 17 | 17 | 17 | 17 | 17 | 17 | 17 | 17 | 17 | 17 | 17 | 17 | 17 | 17 | 17 | 17 | 17 | 17 | 17 | 17 | 17 | 17 | 17 | 17 | 17 | 17 | 17 | 17 | 17
120 | EE | Wind onshore 1 | EE_Wind onshore 1 | 1 | 0 | 0 | 0 |  |  | 0 | 400 | 399.9992 | 399.9872 | 399.9352 | 399.7952 | 399.5 | 398.9632 | 398.0792 | 396.7232 | 394.7512 | 392 | 388.2872 | 383.4112 | 377.1512 | 369.2672 | 359.5 | 347.5712 | 333.1832 | 316.0192 | 295.7432 | 272 | 244.4152 | 212.5952 | 176.1272 | 134.5792 | 87.5 | 34.4192 | 0 | 0 | 0 | 0 | 0 | 0 | 0 | 0 | 0
121 | ES | Biomass | ES_Biomass | 0.38 | 0 | 0 | 0 |  |  | 0 | 933.6993 | 933.6974 | 933.6694 | 933.548 | 933.2212 | 932.5322 | 931.2791 | 929.2157 | 926.0504 | 921.4473 | 915.0253 | 906.3587 | 894.9769 | 880.3645 | 861.9613 | 839.1622 | 811.3175 | 777.7323 | 737.6673 | 690.338 | 634.9155 | 570.5257 | 496.25 | 411.1246 | 314.1413 | 204.2467 | 80.343 | 0 | 0 | 0 | 0 | 0 | 0 | 0 | 0 | 0
122 | ES | CCGT | ES_CCGT | 0.5665 | 0.00087827 | 0 | 0 |  |  | 0 | 27127.877 | 27127.877 | 27127.877 | 27127.877 | 27127.877 | 27127.877 | 27127.877 | 27127.877 | 27127.877 | 27127.877 | 27127.877 | 27127.877 | 27127.877 | 27127.877 | 27127.877 | 27112.992 | 27062.642 | 27039.442 | 26952.802 | 26933.117 | 26907.177 | 26820.502 | 26650.702 | 26599.602 | 26592.252 | 26265.767 | 26010.182 | 23050.96 | 21732.96 | 17668.56 | 14839.56 | 9822.16 | 7050.56 | 4223.96 | 3780.4 | 1754
123 | ES | CCOT | ES_CCOT | 0.6 | 0 | 0 | 0 |  |  | 0 | 651 | 651 | 651 | 651 | 651 | 651 | 651 | 651 | 651 | 651 | 651 | 651 | 651 | 651 | 651 | 651 | 651 | 651 | 651 | 651 | 651 | 651 | 651 | 651 | 651 | 570 | 570 | 570 | 360 | 290 | 290 | 140 | 140 | 140 | 140 | 0
124 | ES | Coal | ES_Coal | 0.39666 | 0.0019983 | 0 | 0 |  |  | 0 | 7438.9 | 7088.9 | 6738.9 | 6388.9 | 6038.9 | 5161.9 | 4806.9 | 4441.9 | 4441.9 | 2661.9 | 988.2 | 988.2 | 988.2 | 988.2 | 988.2 | 988.2 | 987 | 987 | 937 | 937 | 777 | 777 | 37 | 37 | 37 | 0 | 0 | 0 | 0 | 0 | 0 | 0 | 0 | 0 | 0 | 0
125 | ES | CSP | ES_CSP | 1 | 0 | 0 | 0 |  |  | 0 | 2182.22 | 2182.22 | 2182.22 | 2182.22 | 2182.22 | 2182.22 | 2182.22 | 2182.22 | 2182.22 | 2182.22 | 2182.22 | 2182.22 | 2182.22 | 2182.22 | 2182.22 | 2182.22 | 2182.22 | 2182.22 | 2182.22 | 2182.22 | 2182.22 | 2182.22 | 2121.2 | 2121.2 | 1899.8 | 1549.8 | 1129.9 | 249.8 | 0 | 0 | 0 | 0 | 0 | 0 | 0 | 0
126 | ES | GasSteam | ES_GasSteam | 0.44949 | -0.0011799 | 0 | 0 |  |  | 0 | 108.525 | 108.525 | 108.525 | 108.525 | 108.525 | 108.525 | 108.525 | 108.525 | 108.525 | 108.525 | 108.525 | 108.525 | 108.525 | 99.725 | 99.725 | 99.725 | 99.725 | 86.925 | 86.925 | 86.925 | 86.925 | 25.7 | 25.7 | 25.7 | 25.7 | 14.5 | 6 | 6 | 6 | 6 | 6 | 0 | 0 | 0 | 0 | 0
127 | ES | Lignite | ES_Lignite | 0.38069 | 0.0023701 | 0 | 0 |  |  | 0 | 1560 | 1560 | 1560 | 1560 | 860 | 510 | 385 | 260 | 260 | 260 | 260 | 260 | 260 | 260 | 260 | 260 | 260 | 260 | 260 | 260 | 260 | 260 | 0 | 0 | 0 | 0 | 0 | 0 | 0 | 0 | 0 | 0 | 0 | 0 | 0 | 0
128 | ES | Nuclear | ES_Nuclear | 0.33 | 0.00043095 | 0 | 0 |  |  | 0 | 7264.8 | 7264.8 | 7264.8 | 7264.8 | 7264.8 | 7264.8 | 7264.8 | 7264.8 | 7264.8 | 7264.8 | 7264.8 | 7264.8 | 7264.8 | 7264.8 | 7264.8 | 7264.8 | 6284.8 | 6284.8 | 5304.8 | 4272.3 | 3180.3 | 2153.1 | 1066 | 0 | 0 | 0 | 0 | 0 | 0 | 0 | 0 | 0 | 0 | 0 | 0 | 0
129 | ES | OCGT | ES_OCGT | 0.37063 | 0.00086009 | 0 | 0 |  |  | 0 | 3663.216 | 3663.216 | 3663.216 | 3663.216 | 3663.216 | 3663.216 | 3663.216 | 3663.216 | 3663.216 | 3663.216 | 3662.656 | 3662.656 | 3657.816 | 3645.576 | 3586.637 | 3478.787 | 3390.315 | 3286.005 | 3045.208 | 2711.387 | 2558.868 | 2310.562 | 2123.105 | 1876.474 | 1609.127 | 1281.043 | 1033.386 | 832.49 | 773.13 | 690.41 | 499.43 | 478.53 | 474.325 | 343.425 | 313.125 | 178.04
130 | ES | OCOT | ES_OCOT | 0.39 | 0 | 0 | 0 |  |  | 0 | 2526.6898 | 2522.3698 | 2520.6098 | 2520.1098 | 2519.3348 | 2486.2148 | 2447.7248 | 2416.7248 | 2409.2048 | 2409.2048 | 2402.3548 | 2360.0548 | 2334.0148 | 2236.4948 | 2017.4948 | 1930.1748 | 1804.2548 | 1670.134 | 1570.1 | 1476.923 | 1270.992 | 1167.448 | 1068.269 | 988.681 | 906.227 | 586.977 | 504.192 | 398.212 | 312.212 | 305.3 | 280.3 | 127.8 | 127.8 | 115.3 | 115.3 | 19.8
131 | ES | OilSteam | ES_OilSteam | 0.41 | 0 | 0 | 0 |  |  | 0 | 1404.07 | 997.57 | 997.57 | 957.57 | 397.57 | 397.57 | 397.57 | 337.57 | 337.57 | 237.57 | 237.57 | 237.57 | 237.57 | 224.57 | 224.57 | 194.57 | 194.57 | 194.57 | 194.57 | 194.57 | 114.57 | 34.57 | 34.57 | 34.57 | 34.57 | 0 | 0 | 0 | 0 | 0 | 0 | 0 | 0 | 0 | 0 | 0
132 | ES | PSP | ES_PSP | 0.75 | 0 | 1 | 8 |  |  | 0 | 6449.3 | 6449.3 | 6449.3 | 6449.3 | 6449.3 | 6449.3 | 6449.3 | 6449.3 | 6449.3 | 6449.3 | 6449.3 | 6449.3 | 6449.3 | 6449.3 | 6449.3 | 6449.3 | 6449.3 | 6449.3 | 6449.3 | 6449.3 | 6449.3 | 6449.3 | 6449.3 | 6449.3 | 6449.3 | 6449.3 | 6449.3 | 6449.3 | 6449.3 | 6449.3 | 6449.3 | 6449.3 | 6449.3 | 6449.3 | 6449.3 | 6449.3
133 | ES | RoR | ES_RoR | 1 | 0 |  |  |  |  | 0 | 20305.2032 | 20305.2032 | 20305.2032 | 20305.2032 | 20305.2032 | 20305.2032 | 20305.2032 | 20305.2032 | 20305.2032 | 20305.2032 | 20305.2032 | 20305.2032 | 20305.2032 | 20305.2032 | 20305.2032 | 20305.2032 | 20305.2032 | 20305.2032 | 20305.2032 | 20305.2032 | 20305.2032 | 20305.2032 | 20305.2032 | 20305.2032 | 20305.2032 | 20305.2032 | 20305.2032 | 20305.2032 | 20305.2032 | 20305.2032 | 20305.2032 | 20305.2032 | 20305.2032 | 20305.2032 | 20305.2032 | 20305.2032
134 | ES | Solar 1 | ES_Solar 1 | 1 | 0 | 0 | 0 |  |  | 0 | 4760.1667 | 4760.1571 | 4700.5933 | 4700.5933 | 4700.5933 | 4700.5933 | 4700.5933 | 4700.5933 | 4700.5933 | 4700.5933 | 4700.5933 | 4700.5933 | 4700.5933 | 4700.5933 | 4700.5933 | 4700.5933 | 4700.5933 | 4700.5933 | 4700.5933 | 4700.5933 | 4700.5933 | 4700.5933 | 4700.5933 | 4700.5933 | 4700.5933 | 4700.5933 | 4700.5933 | 4700.5933 | 4700.5933 | 4700.5933 | 4700.5933 | 4700.5933 | 4700.5933 | 4700.5933 | 4700.5933 | 4700.5933
135 | ES | Tidal | ES_Tidal | 1 | 0 | 0 | 0 |  |  | 0 | 0.45 | 0.45 | 0.45 | 0.45 | 0.45 | 0.45 | 0.45 | 0.45 | 0.45 | 0.45 | 0.45 | 0.45 | 0.45 | 0.45 | 0.45 | 0.45 | 0.45 | 0.45 | 0.45 | 0.45 | 0.45 | 0.45 | 0.45 | 0.45 | 0.45 | 0.45 | 0.45 | 0.45 | 0.45 | 0.45 | 0.45 | 0.45 | 0.45 | 0.45 | 0.45 | 0.45
136 | ES | Waste | ES_Waste | 1 | 0 | 0 | 0 |  |  | 0 | 231.86 | 231.86 | 231.86 | 231.86 | 231.86 | 231.86 | 231.86 | 231.86 | 231.86 | 231.86 | 202.36 | 202.36 | 202.36 | 202.36 | 202.36 | 202.36 | 202.36 | 202.36 | 202.36 | 200.46 | 200.46 | 200.46 | 200.46 | 200.46 | 193.05 | 193.05 | 193.05 | 193.05 | 193.05 | 181.45 | 181.45 | 149.45 | 115.45 | 115.45 | 66.45 | 66.45
137 | ES | Wind offshore 1 | ES_Wind offshore 1 | 1 | 0 | 0 | 0 |  |  | 0 | 0 | 0 | 0 | 0 | 0 | 0 | 0 | 0 | 0 | 0 | 0 | 0 | 0 | 0 | 0 | 0 | 0 | 0 | 0 | 0 | 0 | 0 | 0 | 0 | 0 | 0 | 0 | 0 | 0 | 0 | 0 | 0 | 0 | 0 | 0 | 0
138 | ES | Wind onshore 1 | ES_Wind onshore 1 | 1 | 0 | 0 | 0 |  |  | 0 | 24038.0323 | 24037.9842 | 24037.2631 | 24034.1381 | 24025.7248 | 24007.9847 | 23975.7257 | 23922.6016 | 23841.1127 | 23722.6052 | 23557.2716 | 23334.1506 | 23041.127 | 22664.9318 | 22191.1422 | 21604.1815 | 20887.3193 | 20022.6713 | 18991.1993 | 17772.7115 | 16345.8619 | 14688.1512 | 12775.9257 | 10584.3783 | 8087.5479 | 5258.3196 | 2068.4246 | 0 | 0 | 0 | 0 | 0 | 0 | 0 | 0 | 0
139 | FI | Biomass | FI_Biomass | 0.38 | 0 | 0 | 0 |  |  | 0 | 1990 | 1989.996 | 1989.9363 | 1989.6776 | 1988.9811 | 1987.5125 | 1984.8419 | 1980.444 | 1973.6979 | 1963.8872 | 1950.2 | 1931.7288 | 1907.4707 | 1876.3272 | 1837.1043 | 1788.5125 | 1729.1667 | 1657.5864 | 1572.1955 | 1471.3224 | 1353.2 | 1215.9656 | 1057.6611 | 876.2328 | 669.5315 | 435.3125 | 171.2355 | 0 | 0 | 0 | 0 | 0 | 0 | 0 | 0 | 0
140 | FI | CCGT | FI_CCGT | 0.4911 | 0.0039121 | 0 | 0 |  |  | 0 | 1519.9 | 1364.9 | 1364.9 | 1364.9 | 1364.9 | 1358.9 | 1358.9 | 1358.9 | 1347.3 | 1347.3 | 1347.3 | 1347.3 | 1347.3 | 1212.4 | 1212.4 | 1212.4 | 1066.4 | 1066.4 | 1066.4 | 1066.4 | 1066.4 | 1066.4 | 412 | 407 | 407 | 238 | 238 | 238 | 238 | 238 | 238 | 238 | 238 | 238 | 0 | 0
141 | FI | Coal | FI_Coal | 0.40358 | 0.0019397 | 0 | 0 |  |  | 0 | 1808.2 | 1556.2 | 1352.2 | 1352.2 | 1352.2 | 1352.2 | 1352.2 | 1034.2 | 1034.2 | 825 | 825 | 825 | 825 | 825 | 560 | 560 | 560 | 560 | 560 | 0 | 0 | 0 | 0 | 0 | 0 | 0 | 0 | 0 | 0 | 0 | 0 | 0 | 0 | 0 | 0 | 0
142 | FI | GasSteam | FI_GasSteam | 0.41712 | -0.00021492 | 0 | 0 |  |  | 0 | 559.863 | 548.063 | 484.563 | 484.563 | 484.563 | 484.563 | 484.563 | 472.295 | 472.295 | 472.295 | 456.395 | 456.395 | 456.395 | 387.695 | 387.695 | 365.435 | 365.435 | 365.435 | 365.435 | 365.435 | 365.435 | 365.435 | 365.435 | 365.435 | 365.435 | 0 | 0 | 0 | 0 | 0 | 0 | 0 | 0 | 0 | 0 | 0
143 | FI | Lignite | FI_Lignite | 0.43 | 0 | 0 | 0 |  |  | 0 | 0 | 0 | 0 | 0 | 0 | 0 | 0 | 0 | 0 | 0 | 0 | 0 | 0 | 0 | 0 | 0 | 0 | 0 | 0 | 0 | 0 | 0 | 0 | 0 | 0 | 0 | 0 | 0 | 0 | 0 | 0 | 0 | 0 | 0 | 0 | 0
144 | FI | Nuclear | FI_Nuclear | 0.33 | 0.00043333 | 0 | 0 |  |  | 0 | 2840 | 2840 | 2840 | 2840 | 2840 | 2840 | 2840 | 2840 | 2840 | 2840 | 2840 | 2840 | 2330 | 2330 | 1420 | 1420 | 910 | 0 | 0 | 0 | 0 | 0 | 0 | 0 | 0 | 0 | 0 | 0 | 0 | 0 | 0 | 0 | 0 | 0 | 0 | 0
145 | FI | OCGT | FI_OCGT | 0.35657 | 0.0012919 | 0 | 0 |  |  | 0 | 1083.185 | 1048.185 | 1048.185 | 1048.185 | 1048.185 | 1048.185 | 1048.185 | 1048.185 | 1048.185 | 1048.185 | 1048.185 | 998.685 | 997.275 | 849.975 | 794.535 | 789.235 | 789.235 | 775.99 | 734.19 | 671.19 | 575.85 | 575.85 | 136.15 | 130.15 | 118.15 | 31 | 31 | 31 | 31 | 31 | 31 | 31 | 31 | 31 | 31 | 31
146 | FI | OCOT | FI_OCOT | 0.36333 | 0.00083054 | 0 | 0 |  |  | 0 | 662.118 | 640.418 | 599.878 | 599.878 | 597.878 | 589.578 | 589.578 | 589.578 | 577.278 | 577.278 | 577.278 | 577.278 | 570.778 | 567.898 | 529.598 | 513.298 | 513.298 | 513.298 | 513.298 | 513.298 | 513.298 | 513.298 | 513.298 | 479.398 | 479.398 | 443 | 443 | 443 | 443 | 443 | 418 | 418 | 318 | 318 | 318 | 318
147 | FI | OilSteam | FI_OilSteam | 0.46137 | -0.0013378 | 0 | 0 |  |  | 0 | 321.205 | 321.205 | 294.905 | 294.905 | 294.905 | 294.905 | 294.905 | 294.905 | 294.905 | 294.905 | 294.905 | 294.905 | 294.905 | 294.905 | 294.905 | 294.905 | 294.905 | 294.905 | 261.5 | 261.5 | 261.5 | 261.5 | 261.5 | 261.5 | 261.5 | 260 | 260 | 260 | 260 | 110 | 110 | 110 | 110 | 0 | 0 | 0
148 | FI | RoR | FI_RoR | 1 | 0 |  |  |  |  | 0 | 3150 | 3150 | 3150 | 3150 | 3150 | 3150 | 3150 | 3150 | 3150 | 3150 | 3150 | 3150 | 3150 | 3150 | 3150 | 3150 | 3150 | 3150 | 3150 | 3150 | 3150 | 3150 | 3150 | 3150 | 3150 | 3150 | 3150 | 3150 | 3150 | 3150 | 3150 | 3150 | 3150 | 3150 | 3150 | 3150
149 | FI | Waste | FI_Waste | 1 | 0 | 0 | 0 |  |  | 0 | 147.5 | 147.5 | 147.5 | 147.5 | 147.5 | 147.5 | 147.5 | 147.5 | 147.5 | 147.5 | 147.5 | 147.5 | 147.5 | 147.5 | 147.5 | 147.5 | 147.5 | 147.5 | 147.5 | 147.5 | 147.5 | 147.5 | 147.5 | 147.5 | 147.5 | 147.5 | 147.5 | 147.5 | 147.5 | 147.5 | 147.5 | 147.5 | 147.5 | 147.5 | 147.5 | 147.5
150 | FI | Wind offshore 1 | FI_Wind offshore 1 | 1 | 0 | 0 | 0 |  |  | 0 | 0 | 0 | 0 | 0 | 0 | 0 | 0 | 0 | 0 | 0 | 0 | 0 | 0 | 0 | 0 | 0 | 0 | 0 | 0 | 0 | 0 | 0 | 0 | 0 | 0 | 0 | 0 | 0 | 0 | 0 | 0 | 0 | 0 | 0 | 0 | 0
151 | FI | Wind onshore 1 | FI_Wind onshore 1 | 1 | 0 | 0 | 0 |  |  | 0 | 1000 | 999.998 | 999.968 | 999.838 | 999.488 | 998.75 | 997.408 | 995.198 | 991.808 | 986.878 | 980 | 970.718 | 958.528 | 942.878 | 923.168 | 898.75 | 868.928 | 832.958 | 790.048 | 739.358 | 680 | 611.038 | 531.488 | 440.318 | 336.448 | 218.75 | 86.048 | 0 | 0 | 0 | 0 | 0 | 0 | 0 | 0 | 0
152 | FR | Biomass | FR_Biomass | 0.38 | 0 | 0 | 0 |  |  | 0 | 900 | 899.9982 | 899.9712 | 899.8542 | 899.5392 | 898.875 | 897.6672 | 895.6782 | 892.6272 | 888.1902 | 882 | 873.6462 | 862.6752 | 848.5902 | 830.8512 | 808.875 | 782.0352 | 749.6622 | 711.0432 | 665.4222 | 612 | 549.9342 | 478.3392 | 396.2862 | 302.8032 | 196.875 | 77.4432 | 0 | 0 | 0 | 0 | 0 | 0 | 0 | 0 | 0
153 | FR | CCGT | FR_CCGT | 0.59252 | 0.00036428 | 0 | 0 |  |  | 0 | 4665.499 | 4665.499 | 4663.309 | 4663.309 | 4663.309 | 4663.309 | 4663.309 | 4663.309 | 4663.309 | 4663.309 | 4663.309 | 4663.309 | 4663.309 | 4663.309 | 4663.309 | 4663.309 | 4663.309 | 4648.109 | 4648.109 | 4648.109 | 4648.109 | 4648.109 | 4645.929 | 4603.149 | 4603.149 | 4446 | 4343 | 4343 | 4343 | 4343 | 4343 | 4343 | 4343 | 4343 | 4343 | 2618
154 | FR | Coal | FR_Coal | 0.39773 | 0.0023643 | 0 | 0 |  |  | 0 | 3320.66 | 3320.66 | 3320.66 | 3320.66 | 3320.66 | 3314.66 | 2689.36 | 2689.36 | 1489.36 | 270.16 | 246.86 | 237.86 | 237.86 | 223.56 | 220.76 | 95.76 | 95.76 | 82.76 | 82.76 | 82.76 | 82.76 | 82.76 | 82.76 | 82.76 | 82.76 | 0 | 0 | 0 | 0 | 0 | 0 | 0 | 0 | 0 | 0 | 0
155 | FR | CSP | FR_CSP | 1 | 0 | 0 | 0 |  |  | 0 | 12.8 | 12.8 | 12.8 | 12.8 | 12.8 | 12.8 | 12.8 | 12.8 | 12.8 | 12.8 | 12.8 | 12.8 | 12.8 | 12.8 | 12.8 | 12.8 | 12.8 | 12.8 | 12.8 | 12.8 | 12.8 | 12.8 | 12.8 | 12.8 | 12.8 | 12.8 | 12.8 | 12.8 | 12.8 | 0 | 0 | 0 | 0 | 0 | 0 | 0
156 | FR | GasSteam | FR_GasSteam | 0.47366 | -0.00063957 | 0 | 0 |  |  | 0 | 868.785 | 825.585 | 806.485 | 789.485 | 786.585 | 783.785 | 760.285 | 755.15 | 755.15 | 745.15 | 737.5 | 723.5 | 717.9 | 707.35 | 676.35 | 655.41 | 625.31 | 612.81 | 569.41 | 564.46 | 562.46 | 562.46 | 555.9 | 555.9 | 555.9 | 545 | 545 | 545 | 545 | 545 | 65 | 65 | 65 | 65 | 65 | 0
157 | FR | Geothermal | FR_Geothermal | 1 | 0 | 0 | 0 |  |  | 0 | 1.5 | 1.5 | 1.5 | 1.5 | 1.5 | 1.5 | 1.5 | 1.5 | 1.5 | 1.5 | 1.5 | 1.5 | 1.5 | 1.5 | 1.5 | 1.5 | 1.5 | 1.5 | 1.5 | 1.5 | 1.5 | 1.5 | 1.5 | 1.5 | 1.5 | 1.5 | 1.5 | 1.5 | 1.5 | 1.5 | 1.5 | 1.5 | 1.5 | 1.5 | 1.5 | 1.5
158 | FR | Nuclear | FR_Nuclear | 0.33 | 0.00021667 | 0 | 0 |  |  | 0 | 65882 | 65882 | 65882 | 65882 | 65882 | 65882 | 65882 | 65882 | 65882 | 65882 | 65882 | 65882 | 64042 | 62152 | 60318 | 53681 | 46083 | 44178 | 40366 | 33783 | 28686 | 22224 | 17182 | 14456 | 14456 | 11712 | 8987 | 7605 | 6242 | 6242 | 6242 | 6242 | 6242 | 3121 | 3121 | 0
159 | FR | OCGT | FR_OCGT | 0.37668 | 0.00063058 | 0 | 0 |  |  | 0 | 3869.209 | 3859.609 | 3859.609 | 3859.609 | 3859.609 | 3835.609 | 3829.353 | 3829.353 | 3828.273 | 3828.273 | 3828.273 | 3828.273 | 3828.273 | 3828.273 | 3811.773 | 3811.773 | 3758.653 | 3519.153 | 3457.913 | 3350.635 | 3165.741 | 2896.496 | 2866.166 | 2803.152 | 2358.139 | 1516.164 | 1077.364 | 768.914 | 750.799 | 492.874 | 145.574 | 127.574 | 127.574 | 92.374 | 92.374 | 80.801
160 | FR | OCOT | FR_OCOT | 0.36228 | 0.00094728 | 0 | 0 |  |  | 0 | 2317.487 | 2293.727 | 2267.527 | 2241.135 | 2159.891 | 1969.091 | 1612.799 | 1593.899 | 1571.615 | 1556.615 | 1505.375 | 1441.235 | 1421.135 | 1403.835 | 1398.235 | 1373.595 | 1316.445 | 1263.325 | 1208.775 | 1206.775 | 1192.975 | 1028.115 | 885.815 | 885.815 | 876.615 | 866 | 866 | 866 | 866 | 866 | 861 | 861 | 861 | 486 | 361 | 111
161 | FR | OilSteam | FR_OilSteam | 0.39012 | 0.00051937 | 0 | 0 |  |  | 0 | 2930.9 | 1530.9 | 128.9 | 107.4 | 107.4 | 95.4 | 71.4 | 68.4 | 68.4 | 68.4 | 68.4 | 43.3 | 43.3 | 25.6 | 23.4 | 9.4 | 9.4 | 9.4 | 0 | 0 | 0 | 0 | 0 | 0 | 0 | 0 | 0 | 0 | 0 | 0 | 0 | 0 | 0 | 0 | 0 | 0
162 | FR | PSP | FR_PSP | 0.75 | 0 | 1 | 8 |  |  | 0 | 4512 | 4512 | 4512 | 4512 | 4512 | 4512 | 4512 | 4512 | 4512 | 4512 | 4512 | 4512 | 4512 | 4512 | 4512 | 4512 | 4512 | 4512 | 4512 | 4512 | 4512 | 4512 | 4512 | 4512 | 4512 | 4512 | 4512 | 4512 | 4512 | 4512 | 4512 | 4512 | 4512 | 4512 | 4512 | 4512
163 | FR | Reservoir | FR_Reservoir | 1 | 0 | 0 | 500 |  |  | 0 | 8204 | 8204 | 8204 | 8204 | 8204 | 8204 | 8204 | 8204 | 8204 | 8204 | 8204 | 8204 | 8204 | 8204 | 8204 | 8204 | 8204 | 8204 | 8204 | 8204 | 8204 | 8204 | 8204 | 8204 | 8204 | 8204 | 8204 | 8204 | 8204 | 8204 | 8204 | 8204 | 8204 | 8204 | 8204 | 8204
164 | FR | RoR | FR_RoR | 1 | 0 |  |  |  |  | 0 | 10325 | 10325 | 10325 | 10325 | 10325 | 10325 | 10325 | 10325 | 10325 | 10325 | 10325 | 10325 | 10325 | 10325 | 10325 | 10325 | 10325 | 10325 | 10325 | 10325 | 10325 | 10325 | 10325 | 10325 | 10325 | 10325 | 10325 | 10325 | 10325 | 10325 | 10325 | 10325 | 10325 | 10325 | 10325 | 10325
165 | FR | Solar 1 | FR_Solar 1 | 1 | 0 | 0 | 0 |  |  | 0 | 5700 | 5699.9886 | 5285.8903 | 5285.8903 | 5285.8903 | 5285.8903 | 5285.8903 | 5285.8903 | 5285.8903 | 5285.8903 | 5285.8903 | 5285.8903 | 5285.8903 | 5285.8903 | 5285.8903 | 5285.8903 | 5285.8903 | 5285.8903 | 5285.8903 | 5285.8903 | 5285.8903 | 5285.8903 | 5285.8903 | 5285.8903 | 5285.8903 | 5285.8903 | 5285.8903 | 5285.8903 | 5285.8903 | 5285.8903 | 5285.8903 | 5285.8903 | 5285.8903 | 5285.8903 | 5285.8903 | 5285.8903
166 | FR | Tidal | FR_Tidal | 1 | 0 | 0 | 0 |  |  | 0 | 240 | 0 | 0 | 0 | 0 | 0 | 0 | 0 | 0 | 0 | 0 | 0 | 0 | 0 | 0 | 0 | 0 | 0 | 0 | 0 | 0 | 0 | 0 | 0 | 0 | 0 | 0 | 0 | 0 | 0 | 0 | 0 | 0 | 0 | 0 | 0
167 | FR | Waste | FR_Waste | 1 | 0 | 0 | 0 |  |  | 0 | 816.645 | 813.045 | 813.045 | 805.845 | 742.845 | 742.845 | 730.045 | 730.045 | 730.045 | 730.045 | 722.745 | 721.995 | 706.995 | 706.995 | 706.995 | 682.995 | 682.995 | 677.495 | 671.995 | 646.695 | 646.695 | 636.795 | 633.92 | 630.64 | 628.44 | 608.14 | 583.04 | 547.115 | 541.615 | 522.415 | 451.705 | 440.175 | 413.4 | 341.24 | 304.54 | 225.28
168 | FR | Wind onshore 1 | FR_Wind onshore 1 | 1 | 0 | 0 | 0 |  |  | 0 | 9740 | 9739.9805 | 9739.6883 | 9738.4221 | 9735.0131 | 9727.825 | 9714.7539 | 9693.2285 | 9660.2099 | 9612.1917 | 9545.2 | 9454.7933 | 9336.0627 | 9183.6317 | 8991.6563 | 8753.825 | 8463.3587 | 8113.0109 | 7695.0675 | 7201.3469 | 6623.2 | 5951.5101 | 5176.6931 | 4288.6973 | 3277.0035 | 2130.625 | 838.1075 | 0 | 0 | 0 | 0 | 0 | 0 | 0 | 0 | 0
169 | GR | Biomass | GR_Biomass | 0.38 | 0 | 0 | 0 |  |  | 0 | 136 | 135.9997 | 135.9956 | 135.978 | 135.9304 | 135.83 | 135.6475 | 135.3469 | 134.8859 | 134.2154 | 133.28 | 132.0176 | 130.3598 | 128.2314 | 125.5508 | 122.23 | 118.1742 | 113.2823 | 107.4465 | 100.5527 | 92.48 | 83.1012 | 72.2824 | 59.8832 | 45.7569 | 29.75 | 11.7025 | 0 | 0 | 0 | 0 | 0 | 0 | 0 | 0 | 0
170 | GR | CCGT | GR_CCGT | 0.56062 | 0.0015344 | 0 | 0 |  |  | 0 | 4503.41 | 4503.41 | 4503.41 | 4503.41 | 4503.41 | 4503.41 | 4503.41 | 4497.91 | 4497.91 | 4497.91 | 4497.91 | 4485.91 | 4485.91 | 4485.91 | 4485.91 | 4425.82 | 4425.82 | 4425.82 | 4379.42 | 4379.42 | 4379.42 | 4379.42 | 4010.42 | 4010.42 | 3809.42 | 3809.42 | 3468.4 | 3298.4 | 3298.4 | 3298.4 | 2898.4 | 2520.4 | 2187.6 | 2187.6 | 2187.6 | 863.6
171 | GR | CCOT | GR_CCOT | 0.6 | 0 | 0 | 0 |  |  | 0 | 89.2 | 89.2 | 89.2 | 89.2 | 89.2 | 89.2 | 89.2 | 89.2 | 89.2 | 89.2 | 89.2 | 89.2 | 89.2 | 89.2 | 89.2 | 89.2 | 89.2 | 0 | 0 | 0 | 0 | 0 | 0 | 0 | 0 | 0 | 0 | 0 | 0 | 0 | 0 | 0 | 0 | 0 | 0 | 0
172 | GR | CSP | GR_CSP | 1 | 0 | 0 | 0 |  |  | 0 | 0.035 | 0.035 | 0.035 | 0.035 | 0.035 | 0.035 | 0.035 | 0.035 | 0.035 | 0.035 | 0.035 | 0.035 | 0.035 | 0 | 0 | 0 | 0 | 0 | 0 | 0 | 0 | 0 | 0 | 0 | 0 | 0 | 0 | 0 | 0 | 0 | 0 | 0 | 0 | 0 | 0 | 0
173 | GR | GasSteam | GR_GasSteam | 0.411 | 0.00017143 | 0 | 0 |  |  | 0 | 36.5 | 36.5 | 36.5 | 36.5 | 36.5 | 36.5 | 36.5 | 36.5 | 36.5 | 36.5 | 36.5 | 36.5 | 36.5 | 36.5 | 36.5 | 36.5 | 36.5 | 36.5 | 36.5 | 36.5 | 36.5 | 36.5 | 36.5 | 36.5 | 36.5 | 0 | 0 | 0 | 0 | 0 | 0 | 0 | 0 | 0 | 0 | 0
174 | GR | Lignite | GR_Lignite | 0.4073 | 0.0018126 | 0 | 0 |  |  | 0 | 3426.5 | 3426.5 | 3426.5 | 3426.5 | 3426.5 | 3126.5 | 2826.5 | 2826.5 | 2826.5 | 2226.5 | 1916.5 | 1606.5 | 1306.5 | 1006.5 | 1006.5 | 1006.5 | 696.5 | 696.5 | 696.5 | 696.5 | 696.5 | 696.5 | 330 | 330 | 330 | 330 | 330 | 330 | 0 | 0 | 0 | 0 | 0 | 0 | 0 | 0
175 | GR | OCGT | GR_OCGT | 0.3897 | 0.00022223 | 0 | 0 |  |  | 0 | 355.398 | 355.398 | 355.398 | 355.398 | 355.398 | 355.398 | 355.398 | 355.398 | 355.398 | 327.398 | 327.398 | 327.398 | 327.398 | 327.398 | 327.398 | 327.398 | 327.398 | 327.398 | 327.398 | 327.398 | 327.398 | 327.398 | 327.398 | 327.398 | 321.898 | 314.223 | 295.123 | 295.123 | 295.123 | 43.223 | 43.218 | 43.178 | 27.178 | 26.68 | 12.9 | 0
176 | GR | OCOT | GR_OCOT | 0.39 | 0 | 0 | 0 |  |  | 0 | 1607.329 | 1556.969 | 1556.969 | 1556.969 | 1442.969 | 1346.969 | 1332.569 | 1332.569 | 1297.119 | 1261.579 | 1261.579 | 1258.979 | 1239.087 | 1207.847 | 1147.347 | 1095.847 | 1059.847 | 1049.427 | 1025.04 | 1020.606 | 969.606 | 880.906 | 748.177 | 512.177 | 512.177 | 463.035 | 463.035 | 416.035 | 332.035 | 227.325 | 166.325 | 132.825 | 132.825 | 107.44 | 70.64 | 48.915
177 | GR | OilSteam | GR_OilSteam | 0.41 | 0 | 0 | 0 |  |  | 0 | 238.6 | 208.6 | 168.6 | 168.6 | 168.6 | 168.6 | 118.6 | 118.6 | 118.6 | 118.6 | 118.6 | 118.6 | 118.6 | 118.6 | 118.6 | 118.6 | 118.6 | 118.6 | 118.6 | 118.6 | 118.6 | 118.6 | 118.6 | 118.6 | 118.6 | 105.5 | 105.5 | 105.5 | 105.5 | 105.5 | 105.5 | 100 | 100 | 0 | 0 | 0
178 | GR | PSP | GR_PSP | 0.75 | 0 | 1 | 8 |  |  | 0 | 654.7 | 654.7 | 654.7 | 654.7 | 654.7 | 654.7 | 654.7 | 654.7 | 654.7 | 654.7 | 654.7 | 654.7 | 654.7 | 654.7 | 654.7 | 654.7 | 654.7 | 654.7 | 654.7 | 654.7 | 654.7 | 654.7 | 654.7 | 654.7 | 654.7 | 654.7 | 654.7 | 654.7 | 654.7 | 654.7 | 654.7 | 654.7 | 654.7 | 654.7 | 654.7 | 654.7
179 | GR | RoR | GR_RoR | 1 | 0 |  |  |  |  | 0 | 3397 | 3397 | 3397 | 3397 | 3397 | 3397 | 3397 | 3397 | 3397 | 3397 | 3397 | 3397 | 3397 | 3397 | 3397 | 3397 | 3397 | 3397 | 3397 | 3397 | 3397 | 3397 | 3397 | 3397 | 3397 | 3397 | 3397 | 3397 | 3397 | 3397 | 3397 | 3397 | 3397 | 3397 | 3397 | 3397
180 | GR | Solar 1 | GR_Solar 1 | 1 | 0 | 0 | 0 |  |  | 0 | 3120 | 3119.9938 | 3119.1792 | 3119.1792 | 3119.1792 | 3119.1792 | 3119.1792 | 3119.1792 | 3119.1792 | 3119.1792 | 3119.1792 | 3119.1792 | 3119.1792 | 3119.1792 | 3119.1792 | 3119.1792 | 3119.1792 | 3119.1792 | 3119.1792 | 3119.1792 | 3119.1792 | 3119.1792 | 3119.1792 | 0 | 0 | 0 | 0 | 0 | 0 | 0 | 0 | 0 | 0 | 0 | 0 | 0
181 | GR | Wind onshore 1 | GR_Wind onshore 1 | 1 | 0 | 0 | 0 |  |  | 0 | 1920 | 1919.9962 | 1919.9386 | 1919.689 | 1919.017 | 1917.6 | 1915.0234 | 1910.7802 | 1904.2714 | 1894.8058 | 1881.6 | 1863.7786 | 1840.3738 | 1810.3258 | 1772.4826 | 1725.6 | 1668.3418 | 1599.2794 | 1516.8922 | 1419.5674 | 1305.6 | 1173.193 | 1020.457 | 845.4106 | 645.9802 | 420 | 165.2122 | 0 | 0 | 0 | 0 | 0 | 0 | 0 | 0 | 0
182 | HR | Biomass | HR_Biomass | 0.38 | 0 | 0 | 0 |  |  | 0 | 0 | 0 | 0 | 0 | 0 | 0 | 0 | 0 | 0 | 0 | 0 | 0 | 0 | 0 | 0 | 0 | 0 | 0 | 0 | 0 | 0 | 0 | 0 | 0 | 0 | 0 | 0 | 0 | 0 | 0 | 0 | 0 | 0 | 0 | 0 | 0
183 | HR | CCGT | HR_CCGT | 0.53333 | 0.0030071 | 0 | 0 |  |  | 0 | 310 | 310 | 310 | 310 | 310 | 310 | 310 | 310 | 310 | 310 | 310 | 310 | 310 | 310 | 310 | 310 | 310 | 310 | 310 | 310 | 310 | 310 | 310 | 310 | 310 | 170 | 170 | 170 | 110 | 110 | 110 | 110 | 110 | 110 | 40 | 0
184 | HR | Coal | HR_Coal | 0.461 | 0.00017143 | 0 | 0 |  |  | 0 | 210 | 210 | 210 | 210 | 210 | 210 | 210 | 210 | 210 | 210 | 210 | 210 | 210 | 210 | 210 | 210 | 210 | 210 | 210 | 210 | 210 | 210 | 210 | 210 | 210 | 0 | 0 | 0 | 0 | 0 | 0 | 0 | 0 | 0 | 0 | 0
185 | HR | GasSteam | HR_GasSteam | 0.411 | 0.00017143 | 0 | 0 |  |  | 0 | 59.5 | 59.5 | 50 | 50 | 42 | 32 | 12 | 12 | 12 | 12 | 12 | 12 | 12 | 12 | 12 | 12 | 12 | 12 | 12 | 12 | 12 | 12 | 12 | 12 | 12 | 0 | 0 | 0 | 0 | 0 | 0 | 0 | 0 | 0 | 0 | 0
186 | HR | OCGT | HR_OCGT | 0.36951 | 0.00093249 | 0 | 0 |  |  | 0 | 76.058 | 76.058 | 76.058 | 76.058 | 76.058 | 76.058 | 76.058 | 76.058 | 76.058 | 76.058 | 69.658 | 69.658 | 69.658 | 69.658 | 69.658 | 69.658 | 69.658 | 69.658 | 69.658 | 56.158 | 56.158 | 56.158 | 56.158 | 3.5 | 3.5 | 3.5 | 3.5 | 3.5 | 3.5 | 3.5 | 3.5 | 0 | 0 | 0 | 0 | 0
187 | HR | OCOT | HR_OCOT | 0.33516 | 0.0017873 | 0 | 0 |  |  | 0 | 109.95 | 57.628 | 57.628 | 56.244 | 51.4 | 51.4 | 51.4 | 51.4 | 51.4 | 51.4 | 51.4 | 51.4 | 51.4 | 51.4 | 51.4 | 51.4 | 51.4 | 51.4 | 0 | 0 | 0 | 0 | 0 | 0 | 0 | 0 | 0 | 0 | 0 | 0 | 0 | 0 | 0 | 0 | 0 | 0
188 | HR | OilSteam | HR_OilSteam | 0.39819 | 0.00038962 | 0 | 0 |  |  | 0 | 796 | 586 | 586 | 236 | 126 | 126 | 61 | 61 | 45 | 45 | 0 | 0 | 0 | 0 | 0 | 0 | 0 | 0 | 0 | 0 | 0 | 0 | 0 | 0 | 0 | 0 | 0 | 0 | 0 | 0 | 0 | 0 | 0 | 0 | 0 | 0
189 | HR | PSP | HR_PSP | 0.75 | 0 | 1 | 8 |  |  | 0 | 277.14 | 277.14 | 277.14 | 277.14 | 277.14 | 277.14 | 277.14 | 277.14 | 277.14 | 277.14 | 277.14 | 277.14 | 277.14 | 277.14 | 277.14 | 277.14 | 277.14 | 277.14 | 277.14 | 277.14 | 277.14 | 277.14 | 277.14 | 277.14 | 277.14 | 277.14 | 277.14 | 277.14 | 277.14 | 277.14 | 277.14 | 277.14 | 277.14 | 277.14 | 277.14 | 277.14
190 | HR | RoR | HR_RoR | 1 | 0 |  |  |  |  | 0 | 2200 | 2200 | 2200 | 2200 | 2200 | 2200 | 2200 | 2200 | 2200 | 2200 | 2200 | 2200 | 2200 | 2200 | 2200 | 2200 | 2200 | 2200 | 2200 | 2200 | 2200 | 2200 | 2200 | 2200 | 2200 | 2200 | 2200 | 2200 | 2200 | 2200 | 2200 | 2200 | 2200 | 2200 | 2200 | 2200
191 | HR | Solar 1 | HR_Solar 1 | 1 | 0 | 0 | 0 |  |  | 0 | 0 | 0 | 1.033 | 1.033 | 1.033 | 1.033 | 1.033 | 1.033 | 1.033 | 1.033 | 1.033 | 1.033 | 1.033 | 1.033 | 1.033 | 1.033 | 1.033 | 1.033 | 1.033 | 1.033 | 1.033 | 1.003 | 1.003 | 1.003 | 0 | 0 | 0 | 0 | 0 | 0 | 0 | 0 | 0 | 0 | 0 | 0
192 | HR | Wind onshore 1 | HR_Wind onshore 1 | 1 | 0 | 0 | 0 |  |  | 0 | 400 | 399.9992 | 399.9872 | 399.9352 | 399.7952 | 399.5 | 398.9632 | 398.0792 | 396.7232 | 394.7512 | 392 | 388.2872 | 383.4112 | 377.1512 | 369.2672 | 359.5 | 347.5712 | 333.1832 | 316.0192 | 295.7432 | 272 | 244.4152 | 212.5952 | 176.1272 | 134.5792 | 87.5 | 34.4192 | 0 | 0 | 0 | 0 | 0 | 0 | 0 | 0 | 0
193 | HU | Biomass | HU_Biomass | 0.38 | 0 | 0 | 0 |  |  | 0 | 420 | 419.9992 | 419.9866 | 419.932 | 419.785 | 419.475 | 418.9114 | 417.9832 | 416.5594 | 414.4888 | 411.6 | 407.7016 | 402.5818 | 396.0088 | 387.7306 | 377.475 | 364.9498 | 349.8424 | 331.8202 | 310.5304 | 285.6 | 256.636 | 223.225 | 184.9336 | 141.3082 | 91.875 | 36.1402 | 0 | 0 | 0 | 0 | 0 | 0 | 0 | 0 | 0
194 | HU | CCGT | HU_CCGT | 0.54633 | 0.0020617 | 0 | 0 |  |  | 0 | 2007.06 | 2007.06 | 2007.06 | 2007.06 | 2007.06 | 2007.06 | 2007.06 | 2007.06 | 2007.06 | 2007.06 | 2007.06 | 2007.06 | 2007.06 | 2007.06 | 2007.06 | 2007.06 | 1851.06 | 1851.06 | 1851.06 | 1851.06 | 1715.06 | 1715.06 | 1559.06 | 1474.76 | 1474.76 | 994.76 | 994.76 | 886.76 | 886.76 | 740.76 | 727 | 677 | 677 | 648 | 648 | 648
195 | HU | Coal | HU_Coal | 0.461 | 0.00017143 | 0 | 0 |  |  | 0 | 80 | 80 | 80 | 80 | 80 | 80 | 80 | 80 | 80 | 80 | 80 | 80 | 80 | 80 | 80 | 80 | 80 | 80 | 80 | 80 | 80 | 80 | 80 | 80 | 80 | 0 | 0 | 0 | 0 | 0 | 0 | 0 | 0 | 0 | 0 | 0
196 | HU | GasSteam | HU_GasSteam | 0.3918 | 0.00054343 | 0 | 0 |  |  | 0 | 80.3 | 61 | 61 | 61 | 61 | 61 | 61 | 50.3 | 50.3 | 50.3 | 50.3 | 50.3 | 50.3 | 50.3 | 50.3 | 30.3 | 30.3 | 30.3 | 30.3 | 30.3 | 30.3 | 30.3 | 30.3 | 30.3 | 30.3 | 0.8 | 0.8 | 0.8 | 0.8 | 0.8 | 0 | 0 | 0 | 0 | 0 | 0
197 | HU | Lignite | HU_Lignite | 0.392 | 0.0021595 | 0 | 0 |  |  | 0 | 12.3 | 12.3 | 12.3 | 12.3 | 12.3 | 12.3 | 12.3 | 12.3 | 12.3 | 0 | 0 | 0 | 0 | 0 | 0 | 0 | 0 | 0 | 0 | 0 | 0 | 0 | 0 | 0 | 0 | 0 | 0 | 0 | 0 | 0 | 0 | 0 | 0 | 0 | 0 | 0
198 | HU | Nuclear | HU_Nuclear | 0.33 | 0.00045 | 0 | 0 |  |  | 0 | 2000 | 2000 | 2000 | 2000 | 2000 | 2000 | 2000 | 2000 | 2000 | 2000 | 2000 | 2000 | 2000 | 2000 | 2000 | 2000 | 2000 | 2000 | 1500 | 1000 | 1000 | 500 | 0 | 0 | 0 | 0 | 0 | 0 | 0 | 0 | 0 | 0 | 0 | 0 | 0 | 0
199 | HU | OCGT | HU_OCGT | 0.38999 | 0.00044615 | 0 | 0 |  |  | 0 | 1187.609 | 1187.609 | 1187.609 | 1187.609 | 1187.609 | 1187.609 | 1187.609 | 1187.609 | 1187.609 | 1187.609 | 1187.609 | 1187.609 | 1187.609 | 1187.609 | 1187.609 | 1187.609 | 1187.609 | 1187.609 | 1187.609 | 1187.609 | 1187.609 | 1187.609 | 1187.609 | 941.609 | 941.609 | 919.955 | 856.765 | 808.963 | 769.498 | 675.764 | 609.738 | 584.274 | 435.692 | 405.492 | 405.206 | 403.2
200 | HU | OCOT | HU_OCOT | 0.36981 | 0.00077942 | 0 | 0 |  |  | 0 | 198.388 | 196.408 | 196.408 | 196.408 | 196.408 | 196.408 | 196.408 | 196.408 | 196.408 | 196.408 | 196.408 | 196.408 | 190.504 | 190.504 | 190.504 | 190.504 | 190.504 | 190.504 | 190.504 | 190.504 | 190.504 | 190.504 | 190.504 | 190.504 | 190.504 | 1.412 | 1.412 | 1.412 | 0 | 0 | 0 | 0 | 0 | 0 | 0 | 0
201 | HU | OilSteam | HU_OilSteam | 0.411 | 0.00017143 | 0 | 0 |  |  | 0 | 10 | 10 | 10 | 10 | 10 | 10 | 10 | 10 | 10 | 10 | 10 | 10 | 10 | 10 | 10 | 10 | 10 | 10 | 10 | 10 | 10 | 10 | 10 | 10 | 10 | 0 | 0 | 0 | 0 | 0 | 0 | 0 | 0 | 0 | 0 | 0
202 | HU | PSP | HU_PSP | 0.75 | 0 | 0 | 0 |  |  | 0 | 600 | 600 | 600 | 600 | 600 | 600 | 600 | 600 | 600 | 600 | 600 | 600 | 600 | 600 | 600 | 600 | 600 | 600 | 600 | 600 | 600 | 600 | 600 | 600 | 600 | 600 | 600 | 600 | 600 | 600 | 600 | 600 | 600 | 600 | 600 | 600
203 | HU | RoR | HU_RoR | 1 | 0 |  |  |  |  | 0 | 50 | 50 | 50 | 50 | 50 | 50 | 50 | 50 | 50 | 50 | 50 | 50 | 50 | 50 | 50 | 50 | 50 | 50 | 50 | 50 | 50 | 50 | 50 | 50 | 50 | 50 | 50 | 50 | 50 | 50 | 50 | 50 | 50 | 50 | 50 | 50
204 | HU | Solar 1 | HU_Solar 1 | 1 | 0 | 0 | 0 |  |  | 0 | 32 | 31.9999 | 0.05 | 0.05 | 0.05 | 0.05 | 0.05 | 0.05 | 0.05 | 0.05 | 0.05 | 0.05 | 0.05 | 0.05 | 0.05 | 0.04 | 0.04 | 0.04 | 0.04 | 0.04 | 0.04 | 0 | 0 | 0 | 0 | 0 | 0 | 0 | 0 | 0 | 0 | 0 | 0 | 0 | 0 | 0
205 | HU | Waste | HU_Waste | 1 | 0 | 0 | 0 |  |  | 0 | 34.55 | 34.55 | 34.55 | 34.55 | 34.55 | 34.55 | 34.55 | 34.55 | 34.55 | 34.55 | 34.55 | 34.55 | 34.55 | 34.55 | 34.55 | 34.55 | 10.55 | 10.55 | 10.55 | 10.55 | 10.55 | 10.55 | 10.55 | 10.55 | 10.55 | 10.55 | 10.55 | 10.55 | 10.55 | 10.55 | 10.55 | 10.55 | 10.55 | 10.55 | 10.55 | 10.55
206 | HU | Wind onshore 1 | HU_Wind onshore 1 | 1 | 0 | 0 | 0 |  |  | 0 | 330 | 329.9993 | 329.9894 | 329.9465 | 329.831 | 329.5875 | 329.1446 | 328.4153 | 327.2966 | 325.6697 | 323.4 | 320.3369 | 316.3142 | 311.1497 | 304.6454 | 296.5875 | 286.7462 | 274.8761 | 260.7158 | 243.9881 | 224.4 | 201.6425 | 175.391 | 145.3049 | 111.0278 | 72.1875 | 28.3958 | 0 | 0 | 0 | 0 | 0 | 0 | 0 | 0 | 0
207 | IE | Biomass | IE_Biomass | 0.38 | 0 | 0 | 0 |  |  | 0 | 112.4 | 112.3998 | 112.3964 | 112.3818 | 112.3425 | 112.2595 | 112.1087 | 111.8603 | 111.4792 | 110.9251 | 110.152 | 109.1087 | 107.7385 | 105.9795 | 103.7641 | 101.0195 | 97.6675 | 93.6245 | 88.8014 | 83.1038 | 76.432 | 68.6807 | 59.7393 | 49.4917 | 37.8168 | 24.5875 | 9.6718 | 0 | 0 | 0 | 0 | 0 | 0 | 0 | 0 | 0
208 | IE | CCGT | IE_CCGT | 0.55009 | 0.0017606 | 0 | 0 |  |  | 0 | 3070.3 | 3070.3 | 3070.3 | 3070.3 | 3070.3 | 3070.3 | 3070.3 | 2952.3 | 2904.3 | 2904.3 | 2904.3 | 2904.3 | 2904.3 | 2904.3 | 2904.3 | 2904.3 | 2904.3 | 2904.3 | 2904.3 | 2750.7 | 2750.7 | 2750.7 | 2750.7 | 2597.1 | 2437.1 | 2437.1 | 2437.1 | 1682.1 | 1682.1 | 1682.1 | 1682.1 | 1278.1 | 877 | 877 | 877 | 0
209 | IE | Coal | IE_Coal | 0.40719 | 0.0017208 | 0 | 0 |  |  | 0 | 915 | 915 | 915 | 915 | 915 | 915 | 915 | 915 | 915 | 915 | 610 | 305 | 0 | 0 | 0 | 0 | 0 | 0 | 0 | 0 | 0 | 0 | 0 | 0 | 0 | 0 | 0 | 0 | 0 | 0 | 0 | 0 | 0 | 0 | 0 | 0
210 | IE | GasSteam | IE_GasSteam | 0.40125 | 0.00033393 | 0 | 0 |  |  | 0 | 541 | 541 | 541 | 270 | 270 | 0 | 0 | 0 | 0 | 0 | 0 | 0 | 0 | 0 | 0 | 0 | 0 | 0 | 0 | 0 | 0 | 0 | 0 | 0 | 0 | 0 | 0 | 0 | 0 | 0 | 0 | 0 | 0 | 0 | 0 | 0
211 | IE | OCGT | IE_OCGT | 0.34435 | 0.0014353 | 0 | 0 |  |  | 0 | 699.146 | 699.146 | 699.146 | 699.146 | 605.146 | 605.146 | 435.146 | 350.146 | 246.146 | 246.146 | 246.146 | 246.146 | 246.146 | 246.146 | 246.146 | 246.146 | 246.146 | 246.146 | 246.146 | 246.146 | 244.646 | 243.124 | 217.924 | 216.921 | 198.693 | 182.381 | 171.787 | 171.787 | 169.087 | 162.881 | 12.881 | 12.881 | 12.881 | 11.881 | 5.881 | 5.731
212 | IE | OCOT | IE_OCOT | 0.39227 | 0.00019 | 0 | 0 |  |  | 0 | 325.663 | 325.663 | 325.663 | 325.663 | 325.663 | 325.663 | 325.663 | 325.663 | 325.663 | 325.663 | 325.663 | 325.663 | 325.663 | 325.663 | 325.663 | 325.663 | 325.663 | 325.663 | 324.663 | 324.663 | 324.663 | 324.663 | 324.663 | 324.663 | 324.663 | 318.4 | 318.4 | 318.4 | 268.4 | 166 | 166 | 166 | 166 | 116 | 116 | 0
213 | IE | OilSteam | IE_OilSteam | 0.3885 | 0.00054643 | 0 | 0 |  |  | 0 | 500 | 250 | 0 | 0 | 0 | 0 | 0 | 0 | 0 | 0 | 0 | 0 | 0 | 0 | 0 | 0 | 0 | 0 | 0 | 0 | 0 | 0 | 0 | 0 | 0 | 0 | 0 | 0 | 0 | 0 | 0 | 0 | 0 | 0 | 0 | 0
214 | IE | PSP | IE_PSP | 0.75 | 0 | 1 | 8 |  |  | 0 | 362 | 362 | 362 | 362 | 362 | 362 | 362 | 362 | 362 | 362 | 362 | 362 | 362 | 362 | 362 | 362 | 362 | 362 | 362 | 362 | 362 | 362 | 362 | 362 | 362 | 362 | 362 | 362 | 362 | 362 | 362 | 362 | 362 | 362 | 362 | 362
215 | IE | RoR | IE_RoR | 1 | 0 |  |  |  |  | 0 | 530 | 530 | 530 | 530 | 530 | 530 | 530 | 530 | 530 | 530 | 530 | 530 | 530 | 530 | 530 | 530 | 530 | 530 | 530 | 530 | 530 | 530 | 530 | 530 | 530 | 530 | 530 | 530 | 530 | 530 | 530 | 530 | 530 | 530 | 530 | 530
216 | IE | Waste | IE_Waste | 1 | 0 | 0 | 0 |  |  | 0 | 16 | 16 | 16 | 16 | 16 | 16 | 16 | 16 | 16 | 16 | 16 | 16 | 16 | 16 | 16 | 16 | 16 | 16 | 16 | 16 | 16 | 16 | 16 | 16 | 16 | 16 | 16 | 16 | 16 | 16 | 16 | 16 | 16 | 16 | 16 | 16
217 | IE | Wind offshore 1 | IE_Wind offshore 1 | 1 | 0 | 0 | 0 |  |  | 0 | 25 | 24.9999 | 24.9992 | 24.996 | 24.9872 | 24.9688 | 24.9352 | 24.88 | 24.7952 | 24.6719 | 24.5 | 24.2679 | 23.9632 | 23.572 | 23.0792 | 22.4688 | 21.7232 | 20.8239 | 19.7512 | 18.484 | 17 | 15.2759 | 13.2872 | 11.0079 | 8.4112 | 5.4688 | 2.1512 | 0 | 0 | 0 | 0 | 0 | 0 | 0 | 0 | 0
218 | IE | Wind onshore 1 | IE_Wind onshore 1 | 1 | 0 | 0 | 0 |  |  | 0 | 2683.5 | 2683.4946 | 2683.4141 | 2683.0653 | 2682.126 | 2680.1456 | 2676.5444 | 2670.6138 | 2661.5168 | 2648.2871 | 2629.83 | 2604.9218 | 2572.2099 | 2530.2131 | 2477.3213 | 2411.7956 | 2331.7683 | 2235.2428 | 2120.0938 | 1984.0672 | 1824.78 | 1639.7205 | 1426.248 | 1181.5934 | 902.8582 | 587.0156 | 230.9098 | 0 | 0 | 0 | 0 | 0 | 0 | 0 | 0 | 0
219 | IT | Biomass | IT_Biomass | 0.38 | 0 | 0 | 0 |  |  | 0 | 700 | 699.9986 | 699.9776 | 699.8866 | 699.6416 | 699.125 | 698.1856 | 696.6386 | 694.2656 | 690.8146 | 686 | 679.5026 | 670.9696 | 660.0146 | 646.2176 | 629.125 | 608.2496 | 583.0706 | 553.0336 | 517.5506 | 476 | 427.7266 | 372.0416 | 308.2226 | 235.5136 | 153.125 | 60.2336 | 0 | 0 | 0 | 0 | 0 | 0 | 0 | 0 | 0
220 | IT | CCGT | IT_CCGT | 0.55902 | 0.0011584 | 0 | 0 |  |  | 0 | 41505.37 | 41505.37 | 41505.37 | 41505.37 | 41435.37 | 41365.37 | 41365.37 | 41365.37 | 41365.37 | 41365.37 | 41365.37 | 41365.37 | 41365.37 | 41317.37 | 41248.66 | 41147.98 | 41126.08 | 40834.78 | 40834.78 | 40673.28 | 40351.98 | 39431.78 | 38250.1 | 37401.5 | 36951.2 | 35485.5 | 34570.8 | 32555.9 | 29830.9 | 25598.4 | 19408.2 | 13654.62 | 10260.22 | 6160.72 | 5580.74 | 2690.1
221 | IT | CCOT | IT_CCOT | 0.53025 | 0.0025816 | 0 | 0 |  |  | 0 | 821.6 | 821.6 | 821.6 | 821.6 | 821.6 | 821.6 | 821.6 | 821.6 | 821.6 | 821.6 | 821.6 | 821.6 | 821.6 | 821.6 | 821.6 | 821.6 | 821.6 | 821.6 | 821.6 | 821.6 | 821.6 | 743.6 | 743.6 | 743.6 | 743.6 | 188.6 | 0 | 0 | 0 | 0 | 0 | 0 | 0 | 0 | 0 | 0
222 | IT | Coal | IT_Coal | 0.44715 | 0.00099693 | 0 | 0 |  |  | 0 | 6670.4 | 6600.4 | 6120.4 | 6120.4 | 6120.4 | 6120.4 | 6120.4 | 6115 | 6115 | 6115 | 6115 | 5875 | 5875 | 5875 | 5875 | 5875 | 5215 | 4054 | 2414 | 2414 | 2414 | 2414 | 2414 | 2401 | 2401 | 2320 | 2320 | 2320 | 2320 | 2320 | 1980 | 1980 | 1980 | 1320 | 1320 | 0
223 | IT | CSP | IT_CSP | 1 | 0 | 0 | 0 |  |  | 0 | 1.998 | 1.998 | 1.998 | 1.998 | 1.998 | 1.998 | 1.998 | 1.998 | 1.998 | 1.998 | 1.998 | 1.998 | 1.998 | 1.998 | 1.998 | 1.998 | 1.998 | 1.998 | 1.998 | 1.998 | 1.998 | 1.998 | 1.998 | 1.998 | 1.998 | 1.998 | 1.998 | 0 | 0 | 0 | 0 | 0 | 0 | 0 | 0 | 0
224 | IT | GasSteam | IT_GasSteam | 0.42417 | -0.00060436 | 0 | 0 |  |  | 0 | 3786.208 | 3616.108 | 3614.108 | 3552.268 | 3232.268 | 2897.648 | 2878.548 | 2877.708 | 2871.708 | 2871.708 | 2870.108 | 2843.538 | 2843.538 | 2843.538 | 2843.538 | 2831.858 | 2807.858 | 2807.858 | 2792.158 | 2734.058 | 2071.558 | 1407.058 | 747.058 | 77.058 | 49.058 | 16.868 | 10.618 | 1.4 | 1.4 | 1.4 | 1.4 | 1.4 | 1.4 | 1.4 | 0 | 0
225 | IT | Geothermal | IT_Geothermal | 1 | 0 | 0 | 0 |  |  | 0 | 946.4 | 946.4 | 946.4 | 946.4 | 938.4 | 938.4 | 938.4 | 938.4 | 938.4 | 938.4 | 938.4 | 938.4 | 938.4 | 938.4 | 902 | 902 | 902 | 902 | 894 | 894 | 874 | 854 | 813.4 | 773.4 | 773.4 | 753.4 | 673.4 | 613.4 | 613.4 | 580.6 | 540.6 | 480.6 | 440.6 | 386.5 | 366.5 | 352
226 | IT | OCGT | IT_OCGT | 0.35936 | 0.0011908 | 0 | 0 |  |  | 0 | 6651.083 | 6651.083 | 6470.033 | 6382.033 | 6206.033 | 5936.533 | 5930.143 | 5671.778 | 5670.908 | 5570.308 | 5569.293 | 5562.758 | 5302.058 | 5187.858 | 5159.233 | 4890.141 | 4574.961 | 3551.772 | 3487.597 | 3142.727 | 2938.847 | 2728.307 | 2596.948 | 2374.887 | 2025.189 | 1646.878 | 1337.08 | 1264.922 | 1169.982 | 870.582 | 546.892 | 500.388 | 443.123 | 354.463 | 135.198 | 73.486
227 | IT | OCOT | IT_OCOT | 0.34778 | 0.0017194 | 0 | 0 |  |  | 0 | 499.109 | 495.649 | 468.629 | 468.629 | 465.409 | 460.942 | 455.556 | 449.02 | 448.872 | 423.372 | 421.812 | 395.412 | 395.412 | 388.857 | 388.057 | 374.927 | 369.877 | 163.557 | 162.337 | 119.994 | 95.815 | 93.535 | 92.535 | 84.535 | 79.335 | 12.915 | 12.69 | 12.69 | 11.8 | 11.8 | 7.8 | 7.8 | 7.8 | 6.3 | 6.3 | 4
228 | IT | OilSteam | IT_OilSteam | 0.39922 | 0.00017861 | 0 | 0 |  |  | 0 | 6472.485 | 5706.535 | 4876.57 | 4863.53 | 4752.59 | 4047.05 | 3367.35 | 2698.66 | 2040.5 | 900.5 | 900.5 | 900.5 | 900.5 | 424.5 | 104.5 | 104.5 | 104.5 | 86.5 | 86.5 | 86.5 | 71.5 | 71.5 | 71.5 | 71.5 | 71.5 | 0 | 0 | 0 | 0 | 0 | 0 | 0 | 0 | 0 | 0 | 0
229 | IT | PSP | IT_PSP | 0.75 | 0 | 1 | 8 |  |  | 0 | 5693 | 5693 | 5693 | 5693 | 5693 | 5693 | 5693 | 5693 | 5693 | 5693 | 5693 | 5693 | 5693 | 5693 | 5693 | 5693 | 5693 | 5693 | 5693 | 5693 | 5693 | 5693 | 5693 | 5693 | 5693 | 5693 | 5693 | 5693 | 5693 | 5693 | 5693 | 5693 | 5693 | 5693 | 5693 | 5693
230 | IT | Reservoir | IT_Reservoir | 1 | 0 | 0 | 500 |  |  | 0 | 9409 | 9409 | 9409 | 9409 | 9409 | 9409 | 9409 | 9409 | 9409 | 9409 | 9409 | 9409 | 9409 | 9409 | 9409 | 9409 | 9409 | 9409 | 9409 | 9409 | 9409 | 9409 | 9409 | 9409 | 9409 | 9409 | 9409 | 9409 | 9409 | 9409 | 9409 | 9409 | 9409 | 9409 | 9409 | 9409
231 | IT | RoR | IT_RoR | 1 | 0 |  |  |  |  | 0 | 20893.955 | 20893.955 | 20893.955 | 20893.955 | 20893.955 | 20893.955 | 20893.955 | 20893.955 | 20893.955 | 20893.955 | 20893.955 | 20893.955 | 20893.955 | 20893.955 | 20893.955 | 20893.955 | 20893.955 | 20893.955 | 20893.955 | 20893.955 | 20893.955 | 20893.955 | 20893.955 | 20893.955 | 20893.955 | 20893.955 | 20893.955 | 20893.955 | 20893.955 | 20893.955 | 20893.955 | 20893.955 | 20893.955 | 20928.955 | 20928.955 | 20985.8
232 | IT | Solar 1 | IT_Solar 1 | 1 | 0 | 0 | 0 |  |  | 0 | 19600 | 19599.9608 | 18410.6486 | 18410.6486 | 18410.6486 | 18410.6486 | 18410.6486 | 18410.6486 | 18410.6486 | 18410.6486 | 18410.6486 | 18410.6486 | 18410.6486 | 18410.6486 | 18410.6486 | 18410.6486 | 18410.6486 | 18410.6486 | 18410.6486 | 18410.6486 | 18410.6486 | 18410.6486 | 18410.6486 | 18410.6486 | 18410.6486 | 18410.6486 | 18410.6486 | 18410.6486 | 18410.6486 | 18410.6486 | 18410.6486 | 18410.6486 | 18410.6486 | 18410.6486 | 18410.6486 | 18410.6486
233 | IT | Waste | IT_Waste | 1 | 0 | 0 | 0 |  |  | 0 | 770.84 | 770.84 | 770.84 | 769.84 | 769.84 | 769.84 | 769.84 | 769.84 | 769.84 | 769.84 | 769.84 | 769.84 | 769.84 | 769.84 | 769.84 | 769.84 | 769.84 | 769.84 | 769.84 | 769.84 | 769.84 | 766.54 | 766.54 | 763.78 | 763.78 | 763.78 | 763.78 | 763.78 | 763.78 | 751.49 | 748.13 | 748.13 | 742.01 | 687.86 | 604.61 | 543.36
234 | IT | Wind onshore 1 | IT_Wind onshore 1 | 1 | 0 | 0 | 0 |  |  | 0 | 10500 | 10499.979 | 10499.664 | 10498.299 | 10494.624 | 10486.875 | 10472.784 | 10449.579 | 10413.984 | 10362.219 | 10290 | 10192.539 | 10064.544 | 9900.219 | 9693.264 | 9436.875 | 9123.744 | 8746.059 | 8295.504 | 7763.259 | 7140 | 6415.899 | 5580.624 | 4623.339 | 3532.704 | 2296.875 | 903.504 | 0 | 0 | 0 | 0 | 0 | 0 | 0 | 0 | 0
235 | LT | Biomass | LT_Biomass | 0.38 | 0 | 0 | 0 |  |  | 0 | 70.19 | 70.1899 | 70.1878 | 70.1786 | 70.1541 | 70.1023 | 70.0081 | 69.8529 | 69.615 | 69.269 | 68.7862 | 68.1347 | 67.2791 | 66.1806 | 64.7972 | 63.0833 | 60.9901 | 58.4653 | 55.4535 | 51.8955 | 47.7292 | 42.8888 | 37.3051 | 30.9059 | 23.6153 | 15.3541 | 6.0397 | 0 | 0 | 0 | 0 | 0 | 0 | 0 | 0 | 0
236 | LT | CCGT | LT_CCGT | 0.59492 | 0.00040135 | 0 | 0 |  |  | 0 | 546.845 | 546.845 | 546.845 | 546.845 | 546.845 | 546.845 | 546.845 | 546.845 | 546.845 | 546.845 | 546.845 | 546.845 | 546.845 | 546.845 | 546.845 | 546.845 | 546.845 | 546.845 | 546.845 | 546.845 | 546.845 | 546.845 | 546.845 | 546.845 | 546.845 | 546.845 | 546.845 | 546.845 | 546.845 | 546.845 | 546.845 | 546.845 | 546.845 | 511.845 | 511.845 | 455
237 | LT | GasSteam | LT_GasSteam | 0.41114 | -0.00017896 | 0 | 0 |  |  | 0 | 509.7 | 509.7 | 509.7 | 509.7 | 399.7 | 399.7 | 399.7 | 399.7 | 399.7 | 219.7 | 219.7 | 39.7 | 39.7 | 39.7 | 39.7 | 39.7 | 39.7 | 39.7 | 39.7 | 39.7 | 39.7 | 39.7 | 39.7 | 39.7 | 14.7 | 5.5 | 3 | 3 | 3 | 0 | 0 | 0 | 0 | 0 | 0 | 0
238 | LT | OCGT | LT_OCGT | 0.3848 | 0.0003081 | 0 | 0 |  |  | 0 | 30.244 | 30.244 | 30.244 | 30.244 | 30.244 | 30.244 | 30.244 | 30.244 | 30.244 | 30.244 | 30.244 | 30.244 | 30.244 | 30.244 | 30.244 | 30.244 | 30.244 | 30.244 | 30.244 | 30.244 | 30.244 | 30.244 | 30.244 | 30.244 | 30.244 | 30.244 | 30.244 | 30.2 | 8.2 | 7.9 | 7.9 | 7.9 | 1.9 | 1 | 1 | 0
239 | LT | OCOT | LT_OCOT | 0.39 | 0 | 0 | 0 |  |  | 0 | 0.592 | 0.592 | 0.592 | 0.592 | 0.592 | 0.592 | 0.592 | 0.592 | 0.592 | 0.592 | 0.592 | 0.592 | 0.592 | 0.592 | 0.592 | 0.592 | 0.592 | 0.592 | 0.592 | 0.592 | 0.592 | 0.592 | 0.592 | 0.592 | 0.592 | 0 | 0 | 0 | 0 | 0 | 0 | 0 | 0 | 0 | 0 | 0
240 | LT | OilSteam | LT_OilSteam | 0.41 | 0 | 0 | 0 |  |  | 0 | 210 | 210 | 210 | 210 | 130 | 50 | 50 | 0 | 0 | 0 | 0 | 0 | 0 | 0 | 0 | 0 | 0 | 0 | 0 | 0 | 0 | 0 | 0 | 0 | 0 | 0 | 0 | 0 | 0 | 0 | 0 | 0 | 0 | 0 | 0 | 0
241 | LT | PSP | LT_PSP | 0.75 | 0 | 1 | 8 |  |  | 0 | 1875 | 1875 | 1875 | 1875 | 1875 | 1875 | 1875 | 1875 | 1875 | 1875 | 1875 | 1875 | 1875 | 1875 | 1875 | 1875 | 1875 | 1875 | 1875 | 1875 | 1875 | 1875 | 1875 | 1875 | 1875 | 1875 | 1875 | 1875 | 1875 | 1875 | 1875 | 1875 | 1875 | 1875 | 1875 | 1875
242 | LT | RoR | LT_RoR | 1 | 0 |  |  |  |  | 0 | 1029.2 | 1029.2 | 1029.2 | 1029.2 | 1029.2 | 1029.2 | 1029.2 | 1029.2 | 1029.2 | 1029.2 | 1029.2 | 1029.2 | 1029.2 | 1029.2 | 1029.2 | 1029.2 | 1029.2 | 1029.2 | 1029.2 | 1029.2 | 1029.2 | 1029.2 | 1029.2 | 1029.2 | 1029.2 | 1029.2 | 1029.2 | 1029.2 | 1029.2 | 1029.2 | 1029.2 | 1029.2 | 1029.2 | 1029.2 | 1029.2 | 1029.2
243 | LT | Solar 1 | LT_Solar 1 | 1 | 0 | 0 | 0 |  |  | 0 | 71 | 70.9999 | 1.5 | 1.5 | 1.5 | 1.5 | 1.5 | 1.5 | 1.5 | 1.5 | 1.5 | 1.5 | 1.5 | 1.5 | 1.5 | 1.5 | 1.5 | 1.5 | 1.5 | 1.5 | 1.5 | 1.5 | 1.5 | 0 | 0 | 0 | 0 | 0 | 0 | 0 | 0 | 0 | 0 | 0 | 0 | 0
244 | LT | Waste | LT_Waste | 1 | 0 | 0 | 0 |  |  | 0 | 20 | 20 | 20 | 20 | 20 | 20 | 20 | 20 | 20 | 20 | 20 | 20 | 20 | 20 | 20 | 20 | 20 | 20 | 20 | 20 | 20 | 20 | 20 | 20 | 20 | 20 | 20 | 20 | 20 | 20 | 20 | 20 | 20 | 20 | 20 | 20
245 | LT | Wind onshore 1 | LT_Wind onshore 1 | 1 | 0 | 0 | 0 |  |  | 0 | 500 | 499.999 | 499.984 | 499.919 | 499.744 | 499.375 | 498.704 | 497.599 | 495.904 | 493.439 | 490 | 485.359 | 479.264 | 471.439 | 461.584 | 449.375 | 434.464 | 416.479 | 395.024 | 369.679 | 340 | 305.519 | 265.744 | 220.159 | 168.224 | 109.375 | 43.024 | 0 | 0 | 0 | 0 | 0 | 0 | 0 | 0 | 0
246 | LU | Biomass | LU_Biomass | 0.38 | 0 | 0 | 0 |  |  | 0 | 10 | 10 | 9.9997 | 9.9984 | 9.9949 | 9.9875 | 9.9741 | 9.952 | 9.9181 | 9.8688 | 9.8 | 9.7072 | 9.5853 | 9.4288 | 9.2317 | 8.9875 | 8.6893 | 8.3296 | 7.9005 | 7.3936 | 6.8 | 6.1104 | 5.3149 | 4.4032 | 3.3645 | 2.1875 | 0.86048 | 0 | 0 | 0 | 0 | 0 | 0 | 0 | 0 | 0
247 | LU | CCGT | LU_CCGT | 0.54667 | 0.0020429 | 0 | 0 |  |  | 0 | 385.643 | 385.643 | 385.643 | 385.643 | 385.643 | 385.643 | 385.643 | 385.643 | 385.643 | 385.643 | 385.643 | 385.643 | 385.643 | 385.643 | 385.643 | 385.643 | 385.643 | 385.643 | 385.643 | 385 | 385 | 385 | 385 | 385 | 385 | 385 | 385 | 0 | 0 | 0 | 0 | 0 | 0 | 0 | 0 | 0
248 | LU | GasSteam | LU_GasSteam | 0.411 | 0.00017143 | 0 | 0 |  |  | 0 | 0 | 0 | 0 | 0 | 0 | 0 | 0 | 0 | 0 | 0 | 0 | 0 | 0 | 0 | 0 | 0 | 0 | 0 | 0 | 0 | 0 | 0 | 0 | 0 | 0 | 0 | 0 | 0 | 0 | 0 | 0 | 0 | 0 | 0 | 0 | 0
249 | LU | OCGT | LU_OCGT | 0.3718 | 0.00075381 | 0 | 0 |  |  | 0 | 93.694 | 93.694 | 93.694 | 93.694 | 93.694 | 93.694 | 93.694 | 93.694 | 93.694 | 93.694 | 93.694 | 93.694 | 93.694 | 93.694 | 93.694 | 93.172 | 93.172 | 92.357 | 89.717 | 73.537 | 66.942 | 61.959 | 61.319 | 47.065 | 38.606 | 31.978 | 8.986 | 1.3 | 1.3 | 1.3 | 1.3 | 1.3 | 1.3 | 0 | 0 | 0
250 | LU | OCOT | LU_OCOT | 0.39 | 0 | 0 | 0 |  |  | 0 | 1.274 | 1.274 | 1.274 | 1.274 | 1.274 | 1.274 | 1.274 | 1.274 | 1.274 | 1.274 | 1.274 | 1.274 | 1.274 | 1.274 | 1.274 | 1.274 | 1.274 | 0.185 | 0.185 | 0.185 | 0.185 | 0.185 | 0 | 0 | 0 | 0 | 0 | 0 | 0 | 0 | 0 | 0 | 0 | 0 | 0 | 0
251 | LU | PSP | LU_PSP | 0.75 | 0 | 1 | 8 |  |  | 0 | 1300 | 1300 | 1300 | 1300 | 1300 | 1300 | 1300 | 1300 | 1300 | 1300 | 1300 | 1300 | 1300 | 1300 | 1300 | 1300 | 1300 | 1300 | 1300 | 1300 | 1300 | 1300 | 1300 | 1300 | 1300 | 1300 | 1300 | 1300 | 1300 | 1300 | 1300 | 1300 | 1300 | 1300 | 1300 | 1300
252 | LU | RoR | LU_RoR | 1 | 0 |  |  |  |  | 0 | 1250 | 1250 | 1250 | 1250 | 1250 | 1250 | 1250 | 1250 | 1250 | 1250 | 1250 | 1250 | 1250 | 1250 | 1250 | 1250 | 1250 | 1250 | 1250 | 1250 | 1250 | 1250 | 1250 | 1250 | 1250 | 1250 | 1250 | 1250 | 1250 | 1250 | 1250 | 1250 | 1250 | 1250 | 1250 | 1250
253 | LU | Solar 1 | LU_Solar 1 | 1 | 0 | 0 | 0 |  |  | 0 | 114 | 113.9998 | 0.155 | 0.155 | 0.155 | 0.155 | 0.155 | 0.155 | 0.155 | 0.102 | 0.084 | 0.084 | 0.084 | 0 | 0 | 0 | 0 | 0 | 0 | 0 | 0 | 0 | 0 | 0 | 0 | 0 | 0 | 0 | 0 | 0 | 0 | 0 | 0 | 0 | 0 | 0
254 | LU | Waste | LU_Waste | 1 | 0 | 0 | 0 |  |  | 0 | 15.3 | 15.3 | 15.3 | 15.3 | 15.3 | 15.3 | 15.3 | 15.3 | 15.3 | 15.3 | 15.3 | 15.3 | 15.3 | 15.3 | 15.3 | 15.3 | 15.3 | 15.3 | 15.3 | 15.3 | 15.3 | 15.3 | 15.3 | 15.3 | 15.3 | 15.3 | 15.3 | 15.3 | 15.3 | 15.3 | 15.3 | 15.3 | 15.3 | 15.3 | 15.3 | 15.3
255 | LU | Wind onshore 1 | LU_Wind onshore 1 | 1 | 0 | 0 | 0 |  |  | 0 | 60 | 59.9999 | 59.9981 | 59.9903 | 59.9693 | 59.925 | 59.8445 | 59.7119 | 59.5085 | 59.2127 | 58.8 | 58.2431 | 57.5117 | 56.5727 | 55.3901 | 53.925 | 52.1357 | 49.9775 | 47.4029 | 44.3615 | 40.8 | 36.6623 | 31.8893 | 26.4191 | 20.1869 | 13.125 | 5.1629 | 0 | 0 | 0 | 0 | 0 | 0 | 0 | 0 | 0
256 | LV | Biomass | IT_Reservoir | 1 | 0 | 0 | 500 |  |  | 0 | 130 | 129.9997 | 129.9958 | 129.9789 | 129.9334 | 129.8375 | 129.663 | 129.3757 | 128.935 | 128.2941 | 127.4 | 126.1933 | 124.6086 | 122.5741 | 120.0118 | 116.8375 | 112.9606 | 108.2845 | 102.7062 | 96.1165 | 88.4 | 79.4349 | 69.0934 | 57.2413 | 43.7382 | 28.4375 | 11.1862 | 0 | 0 | 0 | 0 | 0 | 0 | 0 | 0 | 0
257 | LV | CCGT | LV_CCGT | 0.58092 | 0.00068694 | 0 | 0 |  |  | 0 | 1032 | 1032 | 1032 | 1032 | 1032 | 1032 | 1032 | 1032 | 1032 | 1032 | 1032 | 1032 | 1032 | 1032 | 1032 | 1032 | 1032 | 1032 | 1032 | 1032 | 1032 | 1032 | 1032 | 1032 | 1032 | 1032 | 1032 | 1032 | 1032 | 1032 | 888 | 840 | 840 | 580 | 420 | 420
258 | LV | GasSteam | LV_GasSteam | 0.39984 | -0.0003311 | 0 | 0 |  |  | 0 | 35.7 | 35.7 | 35.7 | 35.7 | 35.7 | 35.7 | 35.7 | 35.7 | 35.7 | 35.7 | 35.7 | 35.7 | 35.7 | 35.7 | 35.7 | 35.7 | 35.7 | 35.7 | 17.1 | 5.1 | 5.1 | 5.1 | 5.1 | 5.1 | 3.1 | 0.6 | 0.6 | 0.6 | 0.6 | 0 | 0 | 0 | 0 | 0 | 0 | 0
259 | LV | OCGT | LV_OCGT | 0.3952 | 1.3333e-05 | 0 | 0 |  |  | 0 | 38.222 | 38.222 | 38.222 | 38.222 | 38.222 | 38.222 | 38.222 | 38.222 | 38.222 | 38.222 | 38.222 | 38.222 | 38.222 | 38.222 | 38.222 | 38.222 | 38.222 | 38.222 | 38.222 | 38.222 | 38.222 | 38.222 | 38.057 | 37.712 | 33.912 | 33.762 | 31.262 | 26.7 | 22.922 | 22.922 | 22.922 | 22.922 | 10.922 | 10.922 | 4 | 0
260 | LV | OCOT | LV_OCOT | 0.39 | 0 | 0 | 0 |  |  | 0 | 7.85 | 7.85 | 7.85 | 7.85 | 7.85 | 7.85 | 7.85 | 7.85 | 7.85 | 7.85 | 7.85 | 7.85 | 7.85 | 7.85 | 7.85 | 7.85 | 7.85 | 7.85 | 7.85 | 7.85 | 7.85 | 7.45 | 7.45 | 0.6 | 0.6 | 0 | 0 | 0 | 0 | 0 | 0 | 0 | 0 | 0 | 0 | 0
261 | LV | OilSteam | LV_OilSteam | 0.41 | 0 | 0 | 0 |  |  | 0 | 20 | 20 | 20 | 20 | 20 | 20 | 20 | 20 | 20 | 20 | 20 | 20 | 20 | 20 | 20 | 20 | 20 | 20 | 20 | 20 | 20 | 20 | 20 | 12 | 12 | 0 | 0 | 0 | 0 | 0 | 0 | 0 | 0 | 0 | 0 | 0
262 | LV | RoR | LV_RoR | 1 | 0 |  |  |  |  | 0 | 1594 | 1594 | 1594 | 1594 | 1594 | 1594 | 1594 | 1594 | 1594 | 1594 | 1594 | 1594 | 1594 | 1594 | 1594 | 1594 | 1594 | 1594 | 1594 | 1594 | 1594 | 1594 | 1594 | 1594 | 1594 | 1594 | 1594 | 1594 | 1594 | 1594 | 1594 | 1594 | 1594 | 1594 | 1594 | 1594
263 | LV | Wind onshore 1 | LV_Wind onshore 1 | 1 | 0 | 0 | 0 |  |  | 0 | 135 | 134.9997 | 134.9957 | 134.9781 | 134.9309 | 134.8313 | 134.6501 | 134.3517 | 133.8941 | 133.2285 | 132.3 | 131.0469 | 129.4013 | 127.2885 | 124.6277 | 121.3312 | 117.3053 | 112.4493 | 106.6565 | 99.8133 | 91.8 | 82.4901 | 71.7509 | 59.4429 | 45.4205 | 29.5312 | 11.6165 | 0 | 0 | 0 | 0 | 0 | 0 | 0 | 0 | 0
264 | ME | Lignite | ME_Lignite | 0.386 | 0.002331 | 0 | 0 |  |  | 0 | 225 | 225 | 225 | 225 | 225 | 225 | 225 | 0 | 0 | 0 | 0 | 0 | 0 | 0 | 0 | 0 | 0 | 0 | 0 | 0 | 0 | 0 | 0 | 0 | 0 | 0 | 0 | 0 | 0 | 0 | 0 | 0 | 0 | 0 | 0 | 0
265 | ME | RoR | ME_RoR | 1 | 0 |  |  |  |  | 0 | 650 | 650 | 650 | 650 | 650 | 650 | 650 | 650 | 650 | 650 | 650 | 650 | 650 | 650 | 650 | 650 | 650 | 650 | 650 | 650 | 650 | 650 | 650 | 650 | 650 | 650 | 650 | 650 | 650 | 650 | 650 | 650 | 650 | 650 | 650 | 650
266 | MK | CCGT | MK_CCGT | 0.602 | 0.0004881 | 0 | 0 |  |  | 0 | 255 | 255 | 255 | 255 | 255 | 255 | 255 | 255 | 255 | 255 | 255 | 255 | 255 | 255 | 255 | 255 | 255 | 255 | 255 | 255 | 255 | 255 | 255 | 255 | 255 | 255 | 255 | 255 | 255 | 255 | 255 | 255 | 255 | 255 | 255 | 255
267 | MK | GasSteam | MK_GasSteam | 0.411 | 0.00017143 | 0 | 0 |  |  | 0 | 0 | 0 | 0 | 0 | 0 | 0 | 0 | 0 | 0 | 0 | 0 | 0 | 0 | 0 | 0 | 0 | 0 | 0 | 0 | 0 | 0 | 0 | 0 | 0 | 0 | 0 | 0 | 0 | 0 | 0 | 0 | 0 | 0 | 0 | 0 | 0
268 | MK | Lignite | MK_Lignite | 0.38506 | 0.0023466 | 0 | 0 |  |  | 0 | 824 | 824 | 824 | 824 | 824 | 699 | 699 | 466 | 466 | 233 | 233 | 233 | 233 | 0 | 0 | 0 | 0 | 0 | 0 | 0 | 0 | 0 | 0 | 0 | 0 | 0 | 0 | 0 | 0 | 0 | 0 | 0 | 0 | 0 | 0 | 0
269 | MK | OCGT | MK_OCGT | 0.391 | 0.00014286 | 0 | 0 |  |  | 0 | 30.4 | 30.4 | 30.4 | 30.4 | 30.4 | 30.4 | 30.4 | 30.4 | 30.4 | 30.4 | 30.4 | 30.4 | 30.4 | 30.4 | 30.4 | 30.4 | 30.4 | 30.4 | 30.4 | 30.4 | 30.4 | 30.4 | 30.4 | 30.4 | 30.4 | 30.4 | 30.4 | 30.4 | 30.4 | 30.4 | 30.4 | 30.4 | 30.4 | 30.4 | 0 | 0
270 | MK | OCOT | MK_OCOT | 0.391 | 0.00014286 | 0 | 0 |  |  | 0 | 0.7 | 0.7 | 0.7 | 0 | 0 | 0 | 0 | 0 | 0 | 0 | 0 | 0 | 0 | 0 | 0 | 0 | 0 | 0 | 0 | 0 | 0 | 0 | 0 | 0 | 0 | 0 | 0 | 0 | 0 | 0 | 0 | 0 | 0 | 0 | 0 | 0
271 | MK | OilSteam | MK_OilSteam | 0.39487 | 0.00044018 | 0 | 0 |  |  | 0 | 210 | 210 | 210 | 0 | 0 | 0 | 0 | 0 | 0 | 0 | 0 | 0 | 0 | 0 | 0 | 0 | 0 | 0 | 0 | 0 | 0 | 0 | 0 | 0 | 0 | 0 | 0 | 0 | 0 | 0 | 0 | 0 | 0 | 0 | 0 | 0
272 | MK | PSP | MK_PSP | 0.75 | 0 | 0 | 0 |  |  | 0 | 333 | 333 | 333 | 333 | 333 | 333 | 333 | 333 | 333 | 333 | 333 | 333 | 333 | 333 | 333 | 333 | 333 | 333 | 333 | 333 | 333 | 333 | 333 | 333 | 333 | 333 | 333 | 333 | 333 | 333 | 333 | 333 | 333 | 333 | 333 | 333
273 | MK | RoR | MK_RoR | 1 | 0 |  |  |  |  | 0 | 650 | 650 | 650 | 650 | 650 | 650 | 650 | 650 | 650 | 650 | 650 | 650 | 650 | 650 | 650 | 650 | 650 | 650 | 650 | 650 | 650 | 650 | 650 | 650 | 650 | 650 | 650 | 650 | 650 | 650 | 650 | 650 | 650 | 650 | 650 | 650
274 | MK | Solar 1 | MK_Solar 1 | 1 | 0 | 0 | 0 |  |  | 0 | 19 | 19 | 0.01 | 0.01 | 0.01 | 0.01 | 0.01 | 0.01 | 0.01 | 0.01 | 0.01 | 0.01 | 0.01 | 0.01 | 0.01 | 0.01 | 0.01 | 0.01 | 0.01 | 0 | 0 | 0 | 0 | 0 | 0 | 0 | 0 | 0 | 0 | 0 | 0 | 0 | 0 | 0 | 0 | 0
275 | MK | Wind onshore 1 | MK_Wind onshore 1 | 1 | 0 | 0 | 0 |  |  | 0 | 65 | 64.9999 | 64.9979 | 64.9895 | 64.9667 | 64.9188 | 64.8315 | 64.6879 | 64.4675 | 64.1471 | 63.7 | 63.0967 | 62.3043 | 61.2871 | 60.0059 | 58.4188 | 56.4803 | 54.1423 | 51.3531 | 48.0583 | 44.2 | 39.7175 | 34.5467 | 28.6207 | 21.8691 | 14.2188 | 5.5931 | 0 | 0 | 0 | 0 | 0 | 0 | 0 | 0 | 0
276 | NL | Biomass | NL_Biomass | 0.38 | 0 | 0 | 0 |  |  | 0 | 397 | 396.9992 | 396.9873 | 396.9357 | 396.7967 | 396.5038 | 395.971 | 395.0936 | 393.7478 | 391.7906 | 389.06 | 385.375 | 380.5356 | 374.3226 | 366.4977 | 356.8037 | 344.9644 | 330.6843 | 313.6491 | 293.5251 | 269.96 | 242.5821 | 211.0007 | 174.8062 | 133.5699 | 86.8438 | 34.1611 | 0 | 0 | 0 | 0 | 0 | 0 | 0 | 0 | 0
277 | NL | CCGT | NL_CCGT | 0.51455 | 0.0029604 | 0 | 0 |  |  | 0 | 12714.155 | 12417.155 | 12417.155 | 12417.155 | 12417.155 | 12403.655 | 12403.655 | 12350.205 | 12350.205 | 12244.705 | 12174.705 | 12063.005 | 11895.725 | 11638.325 | 11390.825 | 11378.635 | 11378.635 | 11270.435 | 11210.435 | 11120.265 | 10061.14 | 8225.14 | 7730 | 7255 | 6649 | 6649 | 6649 | 6649 | 6569 | 5789 | 5731 | 5731 | 5643 | 5643 | 4773 | 3465
278 | NL | Coal | NL_Coal | 0.40678 | 0.0019248 | 0 | 0 |  |  | 0 | 3786 | 3786 | 3786 | 3786 | 3786 | 3141 | 2506 | 2506 | 2506 | 2506 | 2506 | 2506 | 2080 | 2080 | 2080 | 2080 | 2080 | 2080 | 1480 | 800 | 800 | 800 | 800 | 800 | 800 | 800 | 800 | 800 | 800 | 800 | 800 | 800 | 800 | 800 | 800 | 800
279 | NL | GasSteam | NL_GasSteam | 0.40194 | 0.00063043 | 0 | 0 |  |  | 0 | 967.08 | 967.08 | 967.08 | 461.08 | 461.08 | 461.08 | 461.08 | 461.08 | 461.08 | 461.08 | 461.08 | 100.08 | 100.08 | 100.08 | 100.08 | 100.08 | 100.08 | 69.15 | 62.7 | 45 | 45 | 45 | 45 | 45 | 45 | 38 | 38 | 38 | 38 | 38 | 0 | 0 | 0 | 0 | 0 | 0
280 | NL | Nuclear | NL_Nuclear | 0.33 | 0.00039762 | 0 | 0 |  |  | 0 | 515 | 515 | 515 | 515 | 515 | 515 | 515 | 515 | 0 | 0 | 0 | 0 | 0 | 0 | 0 | 0 | 0 | 0 | 0 | 0 | 0 | 0 | 0 | 0 | 0 | 0 | 0 | 0 | 0 | 0 | 0 | 0 | 0 | 0 | 0 | 0
281 | NL | OCGT | NL_OCGT | 0.35411 | 0.0014426 | 0 | 0 |  |  | 0 | 2618.953 | 2618.953 | 2618.953 | 2618.953 | 2564.953 | 2530.803 | 2446.343 | 2306.463 | 2267.433 | 2166.575 | 2136.155 | 2009.22 | 1893.474 | 1723.847 | 1579.964 | 1520.541 | 1382.045 | 1328.063 | 1229.99 | 989.787 | 929.107 | 927.107 | 905.607 | 839.872 | 751.827 | 701.435 | 654.235 | 607.827 | 595.951 | 588.887 | 572.687 | 542.229 | 196.282 | 173.082 | 169.26 | 9.5
282 | NL | OCOT | NL_OCOT | 0.39 | 0 | 0 | 0 |  |  | 0 | 38.025 | 38.025 | 38.025 | 38.025 | 38.025 | 38.025 | 38.025 | 38.025 | 37.971 | 37.971 | 37.971 | 31.491 | 30.211 | 30.211 | 30.211 | 30.211 | 30.211 | 30.211 | 30.211 | 30.211 | 28.241 | 22.046 | 10.5 | 10.5 | 10.5 | 0 | 0 | 0 | 0 | 0 | 0 | 0 | 0 | 0 | 0 | 0
283 | NL | OilSteam | NL_OilSteam | 0.41 | 0 | 0 | 0 |  |  | 0 | 0 | 0 | 0 | 0 | 0 | 0 | 0 | 0 | 0 | 0 | 0 | 0 | 0 | 0 | 0 | 0 | 0 | 0 | 0 | 0 | 0 | 0 | 0 | 0 | 0 | 0 | 0 | 0 | 0 | 0 | 0 | 0 | 0 | 0 | 0 | 0
284 | NL | RoR | NL_RoR | 1 | 0 |  |  |  |  | 0 | 38 | 38 | 38 | 38 | 38 | 38 | 38 | 38 | 38 | 38 | 38 | 38 | 38 | 38 | 38 | 38 | 38 | 38 | 38 | 38 | 38 | 38 | 38 | 38 | 38 | 38 | 38 | 38 | 38 | 38 | 38 | 38 | 38 | 38 | 38 | 38
285 | NL | Solar 1 | NL_Solar 1 | 1 | 0 | 0 | 0 |  |  | 0 | 2010 | 2009.996 | 11.619 | 11.619 | 11.619 | 11.619 | 11.619 | 11.619 | 11.619 | 11.619 | 6.951 | 6.636 | 2.466 | 1.716 | 0.532 | 0.532 | 0.532 | 0.45 | 0.45 | 0.45 | 0.45 | 0.45 | 0.45 | 0.45 | 0 | 0 | 0 | 0 | 0 | 0 | 0 | 0 | 0 | 0 | 0 | 0
286 | NL | Tidal | NL_Tidal | 1 | 0 | 0 | 0 |  |  | 0 | 0.335 | 0.335 | 0.335 | 0.335 | 0.335 | 0.335 | 0.335 | 0.335 | 0.335 | 0.335 | 0.335 | 0.335 | 0.335 | 0.335 | 0.335 | 0.335 | 0.335 | 0.335 | 0.335 | 0.335 | 0.335 | 0.335 | 0.335 | 0.335 | 0.335 | 0.335 | 0.335 | 0.335 | 0.335 | 0.335 | 0.335 | 0.335 | 0.335 | 0.335 | 0.335 | 0.335
287 | NL | Waste | NL_Waste | 1 | 0 | 0 | 0 |  |  | 0 | 513.9 | 513.9 | 513.9 | 513.9 | 513.9 | 513.9 | 513.9 | 459.2 | 449.7 | 449.7 | 449.7 | 449.7 | 449.7 | 449.7 | 449.7 | 449.7 | 449.7 | 449.7 | 449.7 | 449.7 | 449.7 | 449.7 | 440.3 | 440.3 | 425.2 | 425.2 | 425.2 | 425.2 | 345.2 | 345.2 | 334.5 | 226.5 | 178.7 | 178.7 | 178.7 | 178.7
288 | NL | Wind offshore 1 | NL_Wind offshore 1 | 1 | 0 | 0 | 0 |  |  | 0 | 378 | 377.9992 | 377.9879 | 377.9388 | 377.8065 | 377.5275 | 377.0202 | 376.1848 | 374.9034 | 373.0399 | 370.44 | 366.9314 | 362.3236 | 356.4079 | 348.9575 | 339.7275 | 328.4548 | 314.8581 | 298.6381 | 279.4773 | 257.04 | 230.9724 | 200.9025 | 166.4402 | 127.1773 | 82.6875 | 32.5261 | 0 | 0 | 0 | 0 | 0 | 0 | 0 | 0 | 0
289 | NL | Wind onshore 1 | NL_Wind onshore 1 | 1 | 0 | 0 | 0 |  |  | 0 | 3065 | 3064.9939 | 3064.9019 | 3064.5035 | 3063.4307 | 3061.1687 | 3057.0555 | 3050.2819 | 3039.8915 | 3024.7811 | 3003.7 | 2975.2507 | 2937.8883 | 2889.9211 | 2829.5099 | 2754.6687 | 2663.2643 | 2553.0163 | 2421.4971 | 2266.1323 | 2084.2 | 1872.8315 | 1629.0107 | 1349.5747 | 1031.2131 | 670.4688 | 263.7371 | 0 | 0 | 0 | 0 | 0 | 0 | 0 | 0 | 0
290 | NO | Biomass | NO_Biomass | 0.38 | 0 | 0 | 0 |  |  | 0 | 0 | 0 | 0 | 0 | 0 | 0 | 0 | 0 | 0 | 0 | 0 | 0 | 0 | 0 | 0 | 0 | 0 | 0 | 0 | 0 | 0 | 0 | 0 | 0 | 0 | 0 | 0 | 0 | 0 | 0 | 0 | 0 | 0 | 0 | 0 | 0
291 | NO | CCGT | NO_CCGT | 0.58533 | 0.00056111 | 0 | 0 |  |  | 0 | 320 | 320 | 320 | 320 | 320 | 320 | 320 | 320 | 320 | 320 | 320 | 320 | 320 | 320 | 320 | 320 | 320 | 320 | 320 | 320 | 320 | 320 | 320 | 320 | 320 | 320 | 320 | 320 | 320 | 320 | 320 | 320 | 320 | 320 | 40 | 40
292 | NO | Coal | NO_Coal | 0.46 | 0 | 0 | 0 |  |  | 0 | 8 | 8 | 8 | 8 | 8 | 8 | 8 | 8 | 0 | 0 | 0 | 0 | 0 | 0 | 0 | 0 | 0 | 0 | 0 | 0 | 0 | 0 | 0 | 0 | 0 | 0 | 0 | 0 | 0 | 0 | 0 | 0 | 0 | 0 | 0 | 0
293 | NO | GasSteam | NO_GasSteam | 0.411 | 0.00017143 | 0 | 0 |  |  | 0 | 1.2 | 1.2 | 1.2 | 1.2 | 1.2 | 1.2 | 1.2 | 1.2 | 0 | 0 | 0 | 0 | 0 | 0 | 0 | 0 | 0 | 0 | 0 | 0 | 0 | 0 | 0 | 0 | 0 | 0 | 0 | 0 | 0 | 0 | 0 | 0 | 0 | 0 | 0 | 0
294 | NO | OCGT | NO_OCGT | 0.39749 | -2.4784e-05 | 0 | 0 |  |  | 0 | 617.671 | 617.671 | 617.671 | 617.671 | 617.671 | 617.671 | 617.671 | 617.671 | 617.671 | 617.671 | 583.321 | 548.971 | 548.971 | 548.971 | 548.971 | 548.971 | 548.971 | 548.853 | 548.853 | 548.853 | 548.853 | 548.853 | 548.853 | 548.853 | 548.853 | 547.788 | 547.788 | 545.6 | 545.6 | 542 | 542 | 542 | 327 | 152 | 2 | 2
295 | NO | OCOT | NO_OCOT | 0.39 | 0 | 0 | 0 |  |  | 0 | 86.561 | 86.561 | 86.561 | 86.561 | 86.561 | 84.461 | 19.161 | 19.161 | 19.161 | 19.161 | 19.161 | 19.161 | 19.161 | 19.161 | 19.161 | 19.161 | 19.161 | 19.161 | 19.161 | 19.161 | 19.161 | 19.161 | 19.161 | 19.161 | 19.161 | 17.35 | 17.35 | 17.35 | 17.35 | 17.35 | 17.35 | 17.35 | 17.35 | 17.35 | 9.35 | 9.35
296 | NO | OilSteam | NO_OilSteam | 0.41 | 0 | 0 | 0 |  |  | 0 | 11.7 | 11.7 | 11.7 | 11.7 | 11.7 | 11.7 | 11.7 | 11.7 | 11.7 | 11.7 | 11.7 | 11.7 | 11.7 | 11.7 | 11.7 | 11.7 | 0 | 0 | 0 | 0 | 0 | 0 | 0 | 0 | 0 | 0 | 0 | 0 | 0 | 0 | 0 | 0 | 0 | 0 | 0 | 0
297 | NO | PSP | NO_PSP | 0.75 | 0 | 1 | 8 |  |  | 0 | 1300 | 1300 | 1300 | 1300 | 1300 | 1300 | 1300 | 1300 | 1300 | 1300 | 1300 | 1300 | 1300 | 1300 | 1300 | 1300 | 1300 | 1300 | 1300 | 1300 | 1300 | 1300 | 1300 | 1300 | 1300 | 1300 | 1300 | 1300 | 1300 | 1300 | 1300 | 1300 | 1300 | 1300 | 1300 | 1300
298 | NO | Reservoir | NO_Reservoir | 1 | 0 | 0 | 3606 |  |  | 0 | 23400 | 23400 | 23400 | 23400 | 23400 | 23400 | 23400 | 23400 | 23400 | 23400 | 23400 | 23400 | 23400 | 23400 | 23400 | 23400 | 23400 | 23400 | 23400 | 23400 | 23400 | 23400 | 23400 | 23400 | 23400 | 23400 | 23400 | 23400 | 23400 | 23400 | 23400 | 23400 | 23400 | 23400 | 23400 | 23400
299 | NO | RoR | NO_RoR | 1 | 0 |  |  |  |  | 0 | 6300 | 6300 | 6300 | 6300 | 6300 | 6300 | 6300 | 6300 | 6300 | 6300 | 6300 | 6300 | 6300 | 6300 | 6300 | 6300 | 6300 | 6300 | 6300 | 6300 | 6300 | 6300 | 6300 | 6300 | 6300 | 6300 | 6300 | 6300 | 6300 | 6300 | 6300 | 6300 | 6300 | 6300 | 6300 | 6300
300 | NO | Solar 1 | NO_Solar 1 | 1 | 0 | 0 | 0 |  |  | 0 | 0 | 0 | 0.022 | 0.021 | 0.021 | 0.021 | 0.021 | 0.021 | 0.021 | 0.021 | 0.005 | 0.005 | 0.005 | 0.005 | 0 | 0 | 0 | 0 | 0 | 0 | 0 | 0 | 0 | 0 | 0 | 0 | 0 | 0 | 0 | 0 | 0 | 0 | 0 | 0 | 0 | 0
301 | NO | Waste | NO_Waste | 1 | 0 | 0 | 0 |  |  | 0 | 83.73 | 83.73 | 83.73 | 83.73 | 83.73 | 83.73 | 83.73 | 83.73 | 83.73 | 83.73 | 83.73 | 83.73 | 83.73 | 83.73 | 83.73 | 83.73 | 83.73 | 83.73 | 83.73 | 82.73 | 72.08 | 72.08 | 72.08 | 72.08 | 72.08 | 72.08 | 72.08 | 72.08 | 72.08 | 72.08 | 72.08 | 72.08 | 72.08 | 72.08 | 60.2 | 60.2
302 | NO | Wind offshore 1 | NO_Wind offshore 1 | 1 | 0 | 0 | 0 |  |  | 0 | 0 | 0 | 0 | 0 | 0 | 0 | 0 | 0 | 0 | 0 | 0 | 0 | 0 | 0 | 0 | 0 | 0 | 0 | 0 | 0 | 0 | 0 | 0 | 0 | 0 | 0 | 0 | 0 | 0 | 0 | 0 | 0 | 0 | 0 | 0 | 0
303 | NO | Wind onshore 1 | NO_Wind onshore 1 | 1 | 0 | 0 | 0 |  |  | 0 | 1200 | 1199.9976 | 1199.9616 | 1199.8056 | 1199.3856 | 1198.5 | 1196.8896 | 1194.2376 | 1190.1696 | 1184.2536 | 1176 | 1164.8616 | 1150.2336 | 1131.4536 | 1107.8016 | 1078.5 | 1042.7136 | 999.5496 | 948.0576 | 887.2296 | 816 | 733.2456 | 637.7856 | 528.3816 | 403.7376 | 262.5 | 103.2576 | 0 | 0 | 0 | 0 | 0 | 0 | 0 | 0 | 0
304 | PL | Biomass | PL_Biomass | 0.38 | 0 | 0 | 0 |  |  | 0 | 768.04 | 768.0385 | 768.0154 | 767.9156 | 767.6468 | 767.08 | 766.0492 | 764.3519 | 761.7482 | 757.9618 | 752.6792 | 745.5503 | 736.1878 | 724.168 | 709.03 | 690.276 | 667.3715 | 639.7451 | 606.7885 | 567.8565 | 522.2672 | 469.3016 | 408.204 | 338.1818 | 258.4055 | 168.0087 | 66.0883 | 0 | 0 | 0 | 0 | 0 | 0 | 0 | 0 | 0
305 | PL | CCGT | PL_CCGT | 0.54772 | 0.0020519 | 0 | 0 |  |  | 0 | 872 | 872 | 872 | 872 | 872 | 872 | 872 | 872 | 872 | 872 | 872 | 872 | 872 | 872 | 872 | 872 | 872 | 872 | 872 | 872 | 872 | 872 | 872 | 872 | 808 | 689 | 689 | 454 | 353 | 130 | 130 | 130 | 130 | 130 | 130 | 130
306 | PL | Coal | PL_Coal | 0.40432 | 0.001842 | 0 | 0 |  |  | 0 | 11939.44 | 11340.04 | 9989.04 | 7614.24 | 6779.24 | 6199.34 | 5868.34 | 5325.34 | 5068.34 | 4681.34 | 4505.34 | 4459.34 | 4344.5 | 4324.5 | 4295.7 | 4201.1 | 4005.7 | 3863.1 | 3338.3 | 2892.8 | 2875 | 2490.1 | 2005.1 | 1790.1 | 1655.1 | 1522.7 | 1522.7 | 1157.2 | 905.2 | 884.2 | 884.2 | 784.2 | 751.2 | 718.7 | 158.7 | 87.5
307 | PL | GasSteam | PL_GasSteam | 0.42356 | -0.00025818 | 0 | 0 |  |  | 0 | 46 | 46 | 46 | 46 | 46 | 46 | 46 | 46 | 46 | 46 | 46 | 46 | 28 | 28 | 28 | 28 | 28 | 28 | 28 | 28 | 28 | 28 | 28 | 28 | 28 | 28 | 28 | 28 | 28 | 28 | 28 | 20 | 0 | 0 | 0 | 0
308 | PL | Lignite | PL_Lignite | 0.40036 | 0.0020754 | 0 | 0 |  |  | 0 | 6537 | 6537 | 6537 | 6537 | 6537 | 6537 | 6537 | 6167 | 5797 | 5057 | 3947 | 3207 | 2837 | 2097 | 2097 | 2097 | 2097 | 2097 | 2097 | 2097 | 2032 | 2032 | 2032 | 1562 | 1562 | 1327 | 1327 | 1327 | 1327 | 1327 | 1327 | 1327 | 1327 | 858 | 858 | 858
309 | PL | OCGT | PL_OCGT | 0.37869 | 0.00051602 | 0 | 0 |  |  | 0 | 145.533 | 145.533 | 145.533 | 145.533 | 145.533 | 145.533 | 145.533 | 145.533 | 145.533 | 145.533 | 145.533 | 145.533 | 145.533 | 145.533 | 145.533 | 145.533 | 145.533 | 145.533 | 145.533 | 145.533 | 145.533 | 145.533 | 142.718 | 135.418 | 135.418 | 104.567 | 93.88 | 73.76 | 55.929 | 51.716 | 51.716 | 51.716 | 36.816 | 36.816 | 34.816 | 28.816
310 | PL | OCOT | PL_OCOT | 0.39 | 0 | 0 | 0 |  |  | 0 | 2.49 | 2.49 | 2.49 | 2.49 | 2.49 | 2.49 | 2.49 | 2.49 | 2.49 | 2.49 | 2.49 | 2.49 | 2.49 | 2.49 | 2.49 | 2.49 | 2.49 | 2.49 | 2.49 | 2.49 | 2.49 | 2.49 | 2.49 | 2.49 | 2.49 | 2.49 | 2.49 | 2.49 | 2.49 | 2.49 | 2.49 | 2.49 | 2.49 | 2.49 | 2.49 | 2.49
311 | PL | OilSteam | PL_OilSteam | 0.41 | 0 | 0 | 0 |  |  | 0 | 213 | 201 | 201 | 201 | 201 | 146 | 111 | 111 | 111 | 111 | 76 | 76 | 76 | 76 | 76 | 76 | 70 | 70 | 70 | 70 | 70 | 70 | 70 | 70 | 70 | 70 | 0 | 0 | 0 | 0 | 0 | 0 | 0 | 0 | 0 | 0
312 | PL | PSP | PL_PSP | 0.75 | 0 | 1 | 8 |  |  | 0 | 1466.1 | 1466.1 | 1466.1 | 1466.1 | 1466.1 | 1466.1 | 1466.1 | 1466.1 | 1466.1 | 1466.1 | 1466.1 | 1466.1 | 1466.1 | 1466.1 | 1466.1 | 1466.1 | 1466.1 | 1466.1 | 1466.1 | 1466.1 | 1466.1 | 1466.1 | 1466.1 | 1466.1 | 1466.1 | 1466.1 | 1466.1 | 1466.1 | 1466.1 | 1466.1 | 1466.1 | 1466.1 | 1466.1 | 1466.1 | 1466.1 | 1466.1
313 | PL | RoR | PL_RoR | 1 | 0 |  |  |  |  | 0 | 2372 | 2372 | 2372 | 2372 | 2372 | 2372 | 2372 | 2372 | 2372 | 2372 | 2372 | 2372 | 2372 | 2372 | 2372 | 2372 | 2372 | 2372 | 2372 | 2372 | 2372 | 2372 | 2372 | 2372 | 2372 | 2372 | 2372 | 2372 | 2372 | 2372 | 2372 | 2372 | 2372 | 2372 | 2372 | 2372
314 | PL | Solar 1 | PL_Solar 1 | 1 | 0 | 0 | 0 |  |  | 0 | 25 | 24.9999 | 2.636 | 2.636 | 2.636 | 2.636 | 2.636 | 2.636 | 2.636 | 2.636 | 2.636 | 2.636 | 2.636 | 2.636 | 2.636 | 2.636 | 2.636 | 2.636 | 2.636 | 2.636 | 2.636 | 1.636 | 1.636 | 1.636 | 1.636 | 0 | 0 | 0 | 0 | 0 | 0 | 0 | 0 | 0 | 0 | 0
315 | PL | Waste | PL_Waste | 1 | 0 | 0 | 0 |  |  | 0 | 1.6 | 1.6 | 1.6 | 1.6 | 1.6 | 1.6 | 1.6 | 1.6 | 1.6 | 1.6 | 1.6 | 1.6 | 1.6 | 1.6 | 1.6 | 1.6 | 1.6 | 1.6 | 1.6 | 1.6 | 1.6 | 1.6 | 1.6 | 1.6 | 1.6 | 1.6 | 1.6 | 1.6 | 1.6 | 1.6 | 1.6 | 1.6 | 1.6 | 1.6 | 1.6 | 0
316 | PL | Wind offshore 1 | PL_Wind offshore 1 | 1 | 0 | 0 | 0 |  |  | 0 | 0 | 0 | 0 | 0 | 0 | 0 | 0 | 0 | 0 | 0 | 0 | 0 | 0 | 0 | 0 | 0 | 0 | 0 | 0 | 0 | 0 | 0 | 0 | 0 | 0 | 0 | 0 | 0 | 0 | 0 | 0 | 0 | 0 | 0 | 0 | 0
317 | PL | Wind onshore 1 | PL_Wind onshore 1 | 1 | 0 | 0 | 0 |  |  | 0 | 4533 | 4532.9909 | 4532.8549 | 4532.2657 | 4530.6791 | 4527.3337 | 4521.2505 | 4511.2325 | 4495.8657 | 4473.518 | 4442.34 | 4400.2647 | 4345.0074 | 4274.066 | 4184.7205 | 4074.0338 | 3938.8506 | 3775.7986 | 3581.2876 | 3351.5098 | 3082.44 | 2769.8353 | 2409.2351 | 1995.9615 | 1525.1188 | 991.5938 | 390.0556 | 0 | 0 | 0 | 0 | 0 | 0 | 0 | 0 | 0
318 | PT | Biomass | PT_Biomass | 0.38 | 0 | 0 | 0 |  |  | 0 | 140 | 139.9997 | 139.9955 | 139.9773 | 139.9283 | 139.825 | 139.6371 | 139.3277 | 138.8531 | 138.1629 | 137.2 | 135.9005 | 134.1939 | 132.0029 | 129.2435 | 125.825 | 121.6499 | 116.6141 | 110.6067 | 103.5101 | 95.2 | 85.5453 | 74.4083 | 61.6445 | 47.1027 | 30.625 | 12.0467 | 0 | 0 | 0 | 0 | 0 | 0 | 0 | 0 | 0
319 | PT | CCGT | PT_CCGT | 0.56692 | 0.0011719 | 0 | 0 |  |  | 0 | 4035.4 | 4035.4 | 4035.4 | 4035.4 | 4035.4 | 4035.4 | 4035.4 | 4035.4 | 4035.4 | 4035.4 | 4035.4 | 4035.4 | 4035.4 | 4035.4 | 4035.4 | 4035.4 | 4035.4 | 4035.4 | 4035.4 | 4035.4 | 4035.4 | 4035.4 | 4035.4 | 3365.4 | 3030.4 | 2952.4 | 2952.4 | 2952.4 | 2952.4 | 2168.4 | 2168.4 | 1776.4 | 1776.4 | 1776.4 | 833.4 | 830
320 | PT | Coal | PT_Coal | 0.41571 | 0.0017683 | 0 | 0 |  |  | 0 | 1878 | 1878 | 1878 | 1878 | 1878 | 1878 | 1878 | 1878 | 1878 | 1878 | 1570 | 1256 | 942 | 942 | 628 | 628 | 628 | 628 | 314 | 314 | 0 | 0 | 0 | 0 | 0 | 0 | 0 | 0 | 0 | 0 | 0 | 0 | 0 | 0 | 0 | 0
321 | PT | GasSteam | PT_GasSteam | 0.4905 | -0.001225 | 0 | 0 |  |  | 0 | 76.77 | 76.77 | 76.77 | 76.77 | 76.77 | 76.77 | 76.77 | 76.77 | 76.77 | 76.77 | 76.77 | 76.77 | 76.77 | 73.5 | 73.5 | 73.5 | 73.5 | 73.5 | 73.5 | 73.5 | 73.5 | 73.5 | 73.5 | 73.5 | 73.5 | 14.8 | 14.8 | 14.8 | 14.8 | 11.4 | 11.4 | 11.4 | 11.4 | 0 | 0 | 0
322 | PT | Geothermal | PT_Geothermal | 1 | 0 | 0 | 0 |  |  | 0 | 27.8 | 27.8 | 27.8 | 27.8 | 27.8 | 27.8 | 27.8 | 27.8 | 27.8 | 27.8 | 27.8 | 27.8 | 27.8 | 27.8 | 27.8 | 24.8 | 24.8 | 24.8 | 24.8 | 24.8 | 24.8 | 24.8 | 24.8 | 24.8 | 24.8 | 24.8 | 24.8 | 24.8 | 24.8 | 19.4 | 19.4 | 19.4 | 10 | 10 | 10 | 10
323 | PT | OCGT | PT_OCGT | 0.38965 | 0.0002867 | 0 | 0 |  |  | 0 | 567.16 | 567.16 | 567.16 | 567.16 | 567.16 | 567.16 | 567.16 | 567.16 | 567.16 | 567.16 | 567.16 | 567.16 | 567.16 | 567.16 | 567.16 | 567.16 | 567.16 | 567.16 | 567.16 | 562.96 | 551.26 | 547.96 | 537.06 | 513.35 | 472.13 | 440.81 | 393.79 | 326.18 | 285.99 | 240.005 | 198.54 | 179.18 | 166.6 | 156.7 | 119.5 | 7.5
324 | PT | OCOT | PT_OCOT | 0.39 | 0 | 0 | 0 |  |  | 0 | 1401.938 | 1331.342 | 1289.058 | 1283.074 | 1271.574 | 1247.149 | 1247.149 | 1149.349 | 1055.449 | 1039.849 | 1033.564 | 1027.479 | 1010.891 | 1004.729 | 983.139 | 940.024 | 916.028 | 877.787 | 798.706 | 723.445 | 660.834 | 545.303 | 492.845 | 457.865 | 443.429 | 385.596 | 363.696 | 322.968 | 303.268 | 245.12 | 233.12 | 229.42 | 225.72 | 218.02 | 119.42 | 86.22
325 | PT | OilSteam | PT_OilSteam | 0.41 | 0 | 0 | 0 |  |  | 0 | 161.55 | 95.55 | 95.55 | 95.55 | 95.55 | 95.55 | 95.55 | 95.55 | 95.55 | 62.75 | 62.75 | 62.75 | 62.75 | 62.75 | 58.6 | 58.6 | 34.7 | 29.2 | 29.2 | 29.2 | 29.2 | 24.7 | 24.7 | 22.7 | 22.7 | 22.7 | 13.7 | 13.7 | 13.7 | 13.7 | 13.7 | 0 | 0 | 0 | 0 | 0
326 | PT | PSP | PT_PSP | 0.75 | 0 | 1 | 8 |  |  | 0 | 2007 | 2007 | 2007 | 2007 | 2007 | 2007 | 2007 | 2007 | 2007 | 2007 | 2007 | 2007 | 2007 | 2007 | 2007 | 2007 | 2007 | 2007 | 2007 | 2007 | 2007 | 2007 | 2007 | 2007 | 2007 | 2007 | 2007 | 2007 | 2007 | 2007 | 2007 | 2007 | 2007 | 2007 | 2007 | 2007
327 | PT | RoR | PT_RoR | 1 | 0 |  |  |  |  | 0 | 6713 | 6713 | 6713 | 6713 | 6713 | 6713 | 6713 | 6713 | 6713 | 6713 | 6713 | 6713 | 6713 | 6713 | 6713 | 6713 | 6713 | 6713 | 6713 | 6713 | 6713 | 6713 | 6713 | 6713 | 6713 | 6713 | 6713 | 6713 | 6713 | 6713 | 6713 | 6713 | 6713 | 6713 | 6713 | 6713
328 | PT | Solar 1 | PT_Solar 1 | 1 | 0 | 0 | 0 |  |  | 0 | 440 | 439.9991 | 142.116 | 142.116 | 142.116 | 142.116 | 142.116 | 142.116 | 142.116 | 142.116 | 142.101 | 142.101 | 142.101 | 142.101 | 142.101 | 142.066 | 141.671 | 130.606 | 75.296 | 62.796 | 59.996 | 58.996 | 36.596 | 36.59 | 0 | 0 | 0 | 0 | 0 | 0 | 0 | 0 | 0 | 0 | 0 | 0
329 | PT | Tidal | PT_Tidal | 1 | 0 | 0 | 0 |  |  | 0 | 0.3 | 0.3 | 0.3 | 0.3 | 0.3 | 0.3 | 0.3 | 0.3 | 0.3 | 0.3 | 0.3 | 0.3 | 0.3 | 0.3 | 0.3 | 0.3 | 0.3 | 0.3 | 0.3 | 0.3 | 0.3 | 0.3 | 0.3 | 0.3 | 0.3 | 0.3 | 0.3 | 0.3 | 0.3 | 0.3 | 0.3 | 0.3 | 0.3 | 0.3 | 0.3 | 0.3
330 | PT | Waste | PT_Waste | 1 | 0 | 0 | 0 |  |  | 0 | 88.7 | 88.7 | 88.7 | 88.7 | 88.7 | 88.7 | 88.7 | 88.7 | 88.7 | 88.7 | 88.7 | 88.7 | 88.7 | 88.7 | 88.7 | 88.7 | 88.7 | 88.7 | 88.7 | 88.7 | 88.7 | 88.7 | 88.7 | 88.7 | 88.7 | 88.7 | 88.7 | 88.7 | 88.7 | 88.7 | 88.7 | 88.7 | 88.7 | 88.7 | 11.7 | 8.1
331 | PT | Wind offshore 1 | NO_Reservoir | 1 | 0 | 0 | 0 |  |  | 0 | 0 | 0 | 0 | 0 | 0 | 0 | 0 | 0 | 0 | 0 | 0 | 0 | 0 | 0 | 0 | 0 | 0 | 0 | 0 | 0 | 0 | 0 | 0 | 0 | 0 | 0 | 0 | 0 | 0 | 0 | 0 | 0 | 0 | 0 | 0 | 0
332 | PT | Wind onshore 1 | PT_Wind onshore 1 | 1 | 0 | 0 | 0 |  |  | 0 | 4942 | 4941.9901 | 4941.8419 | 4941.1994 | 4939.4697 | 4935.8225 | 4929.1903 | 4918.2685 | 4901.5151 | 4877.1511 | 4843.16 | 4797.2884 | 4737.0454 | 4659.7031 | 4562.2963 | 4441.6225 | 4294.2422 | 4116.4784 | 3904.4172 | 3653.9072 | 3360.56 | 3019.7498 | 2626.6137 | 2176.0516 | 1662.726 | 1081.0625 | 425.2492 | 0 | 0 | 0 | 0 | 0 | 0 | 0 | 0 | 0
333 | RO | Biomass | RO_Biomass | 0.38 | 0 | 0 | 0 |  |  | 0 | 150 | 149.9997 | 149.9952 | 149.9757 | 149.9232 | 149.8125 | 149.6112 | 149.2797 | 148.7712 | 148.0317 | 147 | 145.6077 | 143.7792 | 141.4317 | 138.4752 | 134.8125 | 130.3392 | 124.9437 | 118.5072 | 110.9037 | 102 | 91.6557 | 79.7232 | 66.0477 | 50.4672 | 32.8125 | 12.9072 | 0 | 0 | 0 | 0 | 0 | 0 | 0 | 0 | 0
334 | RO | CCGT | RO_CCGT | 0.59333 | 0.00042778 | 0 | 0 |  |  | 0 | 1110 | 1110 | 1110 | 1110 | 1110 | 1110 | 1110 | 1110 | 1110 | 1110 | 1110 | 1110 | 1110 | 1110 | 1110 | 1110 | 1110 | 1110 | 1110 | 1110 | 1110 | 1110 | 1110 | 1110 | 1110 | 1110 | 1110 | 1110 | 1110 | 1110 | 1110 | 1110 | 1110 | 1110 | 860 | 860
335 | RO | Coal | RO_Coal | 0.40536 | 0.0021414 | 0 | 0 |  |  | 0 | 744 | 744 | 534 | 534 | 534 | 324 | 324 | 300 | 300 | 300 | 300 | 200 | 50 | 0 | 0 | 0 | 0 | 0 | 0 | 0 | 0 | 0 | 0 | 0 | 0 | 0 | 0 | 0 | 0 | 0 | 0 | 0 | 0 | 0 | 0 | 0
336 | RO | GasSteam | RO_GasSteam | 0.42356 | -0.00025818 | 0 | 0 |  |  | 0 | 481.89 | 481.89 | 431.89 | 431.89 | 431.89 | 431.89 | 431.89 | 431.89 | 326.89 | 221.89 | 221.89 | 221.89 | 171.89 | 121.89 | 71.89 | 71.89 | 71.89 | 71.89 | 71.89 | 21.89 | 21.89 | 21.89 | 21.89 | 21.89 | 21.89 | 0 | 0 | 0 | 0 | 0 | 0 | 0 | 0 | 0 | 0 | 0
337 | RO | Lignite | RO_Lignite | 0.37896 | 0.0025405 | 0 | 0 |  |  | 0 | 4841 | 4461 | 3801 | 3471 | 2811 | 2481 | 2151 | 2151 | 1621 | 1571 | 1191 | 1091 | 561 | 311 | 311 | 261 | 261 | 261 | 211 | 211 | 161 | 111 | 111 | 47 | 47 | 22 | 22 | 22 | 22 | 22 | 22 | 22 | 0 | 0 | 0 | 0
338 | RO | Nuclear | RO_Nuclear | 0.33 | 0.00021667 | 0 | 0 |  |  | 0 | 1440 | 1440 | 1440 | 1440 | 1440 | 1440 | 1440 | 1440 | 1440 | 1440 | 1440 | 1440 | 1440 | 1440 | 1440 | 1440 | 1440 | 1440 | 1440 | 1440 | 1440 | 1440 | 1440 | 1440 | 1440 | 1440 | 1440 | 1440 | 1440 | 1440 | 1440 | 720 | 720 | 720 | 720 | 720
339 | RO | OCGT | RO_OCGT | 0.3978 | -3e-05 | 0 | 0 |  |  | 0 | 180.447 | 180.447 | 180.447 | 180.447 | 180.447 | 180.447 | 180.447 | 180.447 | 180.447 | 180.447 | 180.447 | 180.447 | 180.447 | 180.447 | 180.447 | 180.447 | 180.447 | 180.447 | 180.447 | 180.447 | 180.447 | 180.447 | 180.447 | 180.447 | 180.447 | 167.847 | 167.847 | 167.847 | 167.847 | 167.847 | 160.747 | 155.684 | 153.02 | 134.283 | 116.107 | 41.191
340 | RO | OCOT | RO_OCOT | 0.39 | 0 | 0 | 0 |  |  | 0 | 53.96 | 53.96 | 53.96 | 53.96 | 53.96 | 53.96 | 53.96 | 53.96 | 53.96 | 53.96 | 53.96 | 53.96 | 53.96 | 53.96 | 53.96 | 53.96 | 53.96 | 53.96 | 53.96 | 53.96 | 53.96 | 53.96 | 53.96 | 53.96 | 53.96 | 53.14 | 0 | 0 | 0 | 0 | 0 | 0 | 0 | 0 | 0 | 0
341 | RO | OilSteam | RO_OilSteam | 0.41 | 0 | 0 | 0 |  |  | 0 | 586 | 586 | 586 | 536 | 206 | 206 | 206 | 206 | 206 | 156 | 156 | 156 | 156 | 156 | 156 | 106 | 106 | 106 | 106 | 106 | 106 | 106 | 106 | 106 | 106 | 70 | 70 | 70 | 70 | 70 | 70 | 70 | 70 | 70 | 70 | 0
342 | RO | PSP | RO_PSP | 0.75 | 0 | 0 | 0 |  |  | 0 | 1000 | 1000 | 1000 | 1000 | 1000 | 1000 | 1000 | 1000 | 1000 | 1000 | 1000 | 1000 | 1000 | 1000 | 1000 | 1000 | 1000 | 1000 | 1000 | 1000 | 1000 | 1000 | 1000 | 1000 | 1000 | 1000 | 1000 | 1000 | 1000 | 1000 | 1000 | 1000 | 1000 | 1000 | 1000 | 1000
343 | RO | RoR | RO_RoR | 1 | 0 |  |  |  |  | 0 | 6392.4025 | 6392.4025 | 6392.4025 | 6392.4025 | 6392.4025 | 6392.4025 | 6392.4025 | 6392.4025 | 6392.4025 | 6392.4025 | 6392.4025 | 6392.4025 | 6392.4025 | 6392.4025 | 6392.4025 | 6392.4025 | 6392.4025 | 6392.4025 | 6392.4025 | 6392.4025 | 6392.4025 | 6392.4025 | 6392.4025 | 6392.4025 | 6392.4025 | 6392.4025 | 6392.4025 | 6392.4025 | 6392.4025 | 6392.4025 | 6392.4025 | 6392.4025 | 6392.4025 | 6392.4025 | 6392.4025 | 6392.4025
344 | RO | Solar 1 | RO_Solar 1 | 1 | 0 | 0 | 0 |  |  | 0 | 2000 | 1999.996 | 457.28 | 457.28 | 457.28 | 457.28 | 457.28 | 457.28 | 457.28 | 457.28 | 457.28 | 457.28 | 457.28 | 457.28 | 457.28 | 457.28 | 457.28 | 457.28 | 457.28 | 457.28 | 456.28 | 455.28 | 438.957 | 82.591 | 0 | 0 | 0 | 0 | 0 | 0 | 0 | 0 | 0 | 0 | 0 | 0
345 | RO | Wind onshore 1 | RO_Wind onshore 1 | 1 | 0 | 0 | 0 |  |  | 0 | 3300 | 3299.9934 | 3299.8944 | 3299.4654 | 3298.3104 | 3295.875 | 3291.4464 | 3284.1534 | 3272.9664 | 3256.6974 | 3234 | 3203.3694 | 3163.1424 | 3111.4974 | 3046.4544 | 2965.875 | 2867.4624 | 2748.7614 | 2607.1584 | 2439.8814 | 2244 | 2016.4254 | 1753.9104 | 1453.0494 | 1110.2784 | 721.875 | 283.9584 | 0 | 0 | 0 | 0 | 0 | 0 | 0 | 0 | 0
346 | RS | Biomass | RS_Biomass | 0.38 | 0 | 0 | 0 |  |  | 0 | 0 | 0 | 0 | 0 | 0 | 0 | 0 | 0 | 0 | 0 | 0 | 0 | 0 | 0 | 0 | 0 | 0 | 0 | 0 | 0 | 0 | 0 | 0 | 0 | 0 | 0 | 0 | 0 | 0 | 0 | 0 | 0 | 0 | 0 | 0 | 0
347 | RS | Coal | RS_Coal | 0.46 | 0 | 0 | 0 |  |  | 0 | 43 | 18 | 18 | 18 | 18 | 18 | 18 | 18 | 18 | 18 | 18 | 18 | 18 | 18 | 18 | 18 | 18 | 18 | 18 | 18 | 18 | 18 | 18 | 18 | 18 | 0 | 0 | 0 | 0 | 0 | 0 | 0 | 0 | 0 | 0 | 0
348 | RS | GasSteam | RS_GasSteam | 0.42769 | -0.00042158 | 0 | 0 |  |  | 0 | 193.55 | 193.55 | 193.55 | 193.55 | 193.55 | 181.05 | 181.05 | 181.05 | 156.45 | 148.45 | 148.45 | 148.45 | 148.45 | 148.45 | 28.45 | 28.45 | 28.45 | 28.45 | 28.45 | 28.45 | 28.45 | 28.45 | 28.45 | 28.45 | 28.45 | 0 | 0 | 0 | 0 | 0 | 0 | 0 | 0 | 0 | 0 | 0
349 | RS | Lignite | RS_Lignite | 0.38 | 0.0018 | 0 | 0 |  |  | 0 | 4178.9 | 3873.9 | 3873.9 | 3565.4 | 2838.4 | 2628.4 | 2628.4 | 2628.4 | 1669.4 | 1328 | 708 | 708 | 358 | 358 | 358 | 358 | 8 | 8 | 8 | 8 | 8 | 8 | 8 | 8 | 8 | 0 | 0 | 0 | 0 | 0 | 0 | 0 | 0 | 0 | 0 | 0
350 | RS | OCGT | RS_OCGT | 0.391 | 0.00014286 | 0 | 0 |  |  | 0 | 3.785 | 3.785 | 3.785 | 3.785 | 3.785 | 3.785 | 3.785 | 3.785 | 3.785 | 3.785 | 3.785 | 3.785 | 3.785 | 3.785 | 3.785 | 3.785 | 3.785 | 3.785 | 3.785 | 3.785 | 3.785 | 3.785 | 3.785 | 3.785 | 3.785 | 3.785 | 3.785 | 3.785 | 3.785 | 3.785 | 3.785 | 3.785 | 3.785 | 3.785 | 3.785 | 3.785
351 | RS | OCOT | RS_OCOT | 0.39 | 0 | 0 | 0 |  |  | 0 | 11.412 | 11.412 | 11.412 | 11.412 | 11.412 | 9.162 | 7.194 | 4.98 | 2.028 | 2.028 | 2.028 | 2.028 | 2.028 | 2.028 | 2.028 | 2.028 | 2.028 | 2.028 | 2.028 | 2.028 | 2.028 | 2.028 | 2.028 | 2.028 | 1.984 | 1 | 1 | 1 | 1 | 1 | 1 | 1 | 1 | 1 | 1 | 1
352 | RS | OilSteam | RS_OilSteam | 0.41 | 0 | 0 | 0 |  |  | 0 | 316.9 | 309.9 | 309.9 | 309.9 | 277.9 | 277.9 | 142.9 | 142.9 | 142.9 | 32.9 | 32.9 | 32.9 | 32.9 | 32.9 | 32.9 | 32.9 | 32.9 | 32.9 | 32.9 | 32.9 | 32.9 | 32.9 | 32.9 | 32.9 | 32.9 | 0 | 0 | 0 | 0 | 0 | 0 | 0 | 0 | 0 | 0 | 0
353 | RS | PSP | RS_PSP | 0.75 | 0 | 1 | 8 |  |  | 0 | 3694 | 3694 | 3694 | 3694 | 3694 | 3694 | 3694 | 3694 | 3694 | 3694 | 3694 | 3694 | 3694 | 3694 | 3694 | 3694 | 3694 | 3694 | 3694 | 3694 | 3694 | 3694 | 3694 | 3694 | 3694 | 3694 | 3694 | 3694 | 3694 | 3694 | 3694 | 3694 | 3694 | 3694 | 3694 | 3694
354 | RS | RoR | RS_RoR | 1 | 0 |  |  |  |  | 0 | 2920 | 2920 | 2920 | 2920 | 2920 | 2920 | 2920 | 2920 | 2920 | 2920 | 2920 | 2920 | 2920 | 2920 | 2920 | 2920 | 2920 | 2920 | 2920 | 2920 | 2920 | 2920 | 2920 | 2920 | 2920 | 2920 | 2920 | 2920 | 2920 | 2920 | 2920 | 2920 | 2920 | 2920 | 2920 | 2920
355 | RS | Solar 1 | RS_Solar 1 | 1 | 0 | 0 | 0 |  |  | 0 | 0 | 0 | 5 | 5 | 5 | 5 | 5 | 5 | 5 | 5 | 5 | 5 | 5 | 5 | 5 | 5 | 5 | 5 | 5 | 5 | 5 | 5 | 4 | 2 | 0 | 0 | 0 | 0 | 0 | 0 | 0 | 0 | 0 | 0 | 0 | 0
356 | SE | Biomass | SE_Biomass | 0.38 | 0 | 0 | 0 |  |  | 0 | 4150 | 4149.9917 | 4149.8672 | 4149.3277 | 4147.8752 | 4144.8125 | 4139.2432 | 4130.0717 | 4116.0032 | 4095.5437 | 4067 | 4028.4797 | 3977.8912 | 3912.9437 | 3831.1472 | 3729.8125 | 3606.0512 | 3456.7757 | 3278.6992 | 3068.3357 | 2822 | 2535.8077 | 2205.6752 | 1827.3197 | 1396.2592 | 907.8125 | 357.0992 | 0 | 0 | 0 | 0 | 0 | 0 | 0 | 0 | 0
357 | SE | CCGT | SE_CCGT | 0.57657 | 0.0009035 | 0 | 0 |  |  | 0 | 742.7 | 742.7 | 742.7 | 742.7 | 742.7 | 742.7 | 742.7 | 742.7 | 742.7 | 742.7 | 742.7 | 742.7 | 742.7 | 742.7 | 742.7 | 742.7 | 714.9 | 714.9 | 714.9 | 714.9 | 714.9 | 714.9 | 710 | 710 | 710 | 710 | 710 | 710 | 710 | 710 | 710 | 440 | 440 | 440 | 0 | 0
358 | SE | CCOT | SE_CCOT | 0.602 | 0.0004881 | 0 | 0 |  |  | 0 | 50 | 50 | 50 | 50 | 50 | 50 | 50 | 50 | 50 | 50 | 50 | 50 | 50 | 50 | 50 | 50 | 50 | 50 | 50 | 0 | 0 | 0 | 0 | 0 | 0 | 0 | 0 | 0 | 0 | 0 | 0 | 0 | 0 | 0 | 0 | 0
359 | SE | Coal | SE_Coal | 0.42312 | 0.0015503 | 0 | 0 |  |  | 0 | 178.3 | 178.3 | 178.3 | 178.3 | 178.3 | 178.3 | 178.3 | 178.3 | 178.3 | 178.3 | 174 | 174 | 174 | 174 | 174 | 60 | 60 | 60 | 60 | 60 | 60 | 60 | 60 | 60 | 60 | 0 | 0 | 0 | 0 | 0 | 0 | 0 | 0 | 0 | 0 | 0
360 | SE | GasSteam | SE_GasSteam | 0.42085 | -0.00022124 | 0 | 0 |  |  | 0 | 241 | 241 | 241 | 241 | 241 | 241 | 241 | 241 | 151 | 151 | 151 | 151 | 151 | 151 | 151 | 151 | 151 | 151 | 151 | 151 | 151 | 121 | 121 | 121 | 121 | 0 | 0 | 0 | 0 | 0 | 0 | 0 | 0 | 0 | 0 | 0
361 | SE | Nuclear | SE_Nuclear | 0.33 | 0.00043333 | 0 | 0 |  |  | 0 | 9880 | 9880 | 9880 | 9880 | 9880 | 9880 | 9880 | 9388 | 9388 | 8727 | 7810 | 6917 | 6917 | 6917 | 6917 | 5887 | 3631 | 3631 | 2650 | 2650 | 0 | 0 | 0 | 0 | 0 | 0 | 0 | 0 | 0 | 0 | 0 | 0 | 0 | 0 | 0 | 0
362 | SE | OCGT | SE_OCGT | 0.35809 | 0.0013344 | 0 | 0 |  |  | 0 | 152.953 | 152.953 | 152.953 | 152.953 | 152.953 | 152.953 | 139.453 | 139.453 | 139.453 | 139.453 | 139.453 | 139.453 | 139.453 | 139.453 | 139.453 | 100.373 | 48.788 | 45.838 | 45.838 | 45.838 | 45.838 | 45.838 | 45.8 | 45.2 | 45.2 | 0.1 | 0 | 0 | 0 | 0 | 0 | 0 | 0 | 0 | 0 | 0
363 | SE | OCOT | SE_OCOT | 0.33353 | 0.0018192 | 0 | 0 |  |  | 0 | 381.63 | 381.63 | 381.63 | 381.63 | 294.63 | 254.85 | 254.85 | 254.85 | 254.85 | 254.85 | 254.85 | 254.85 | 254.85 | 254.85 | 220.85 | 220.85 | 220.85 | 220.85 | 38.05 | 38.05 | 38.05 | 38.05 | 25.06 | 25.06 | 25.06 | 0 | 0 | 0 | 0 | 0 | 0 | 0 | 0 | 0 | 0 | 0
364 | SE | OilSteam | SE_OilSteam | 0.39391 | 0.00029669 | 0 | 0 |  |  | 0 | 380 | 160 | 160 | 160 | 160 | 160 | 160 | 160 | 160 | 160 | 160 | 115 | 115 | 115 | 115 | 115 | 115 | 115 | 115 | 115 | 115 | 115 | 115 | 115 | 115 | 63 | 63 | 63 | 63 | 63 | 63 | 63 | 0 | 0 | 0 | 0
365 | SE | PSP | SE_PSP | 0.75 | 0 | 1 | 8 |  |  | 0 | 430 | 430 | 430 | 430 | 430 | 430 | 430 | 430 | 430 | 430 | 430 | 430 | 430 | 430 | 430 | 430 | 430 | 430 | 430 | 430 | 430 | 430 | 430 | 430 | 430 | 430 | 430 | 430 | 430 | 430 | 430 | 430 | 430 | 430 | 430 | 430
366 | SE | Reservoir | SE_Reservoir | 1 | 0 | 0 | 7406 |  |  | 0 | 4550 | 4550 | 4550 | 4550 | 4550 | 4550 | 4550 | 4550 | 4550 | 4550 | 4550 | 4550 | 4550 | 4550 | 4550 | 4550 | 4550 | 4550 | 4550 | 4550 | 4550 | 4550 | 4550 | 4550 | 4550 | 4550 | 4550 | 4550 | 4550 | 4550 | 4550 | 4550 | 4550 | 4550 | 4550 | 4550
367 | SE | RoR | SE_RoR | 1 | 0 |  |  |  |  | 0 | 11220 | 11220 | 11220 | 11220 | 11220 | 11220 | 11220 | 11220 | 11220 | 11220 | 11220 | 11220 | 11220 | 11220 | 11220 | 11220 | 11220 | 11220 | 11220 | 11220 | 11220 | 11220 | 11220 | 11220 | 11220 | 11220 | 11220 | 11220 | 11220 | 11220 | 11220 | 11220 | 11220 | 11220 | 11220 | 11220
368 | SE | Solar 1 | SE_Solar 1 | 1 | 0 | 0 | 0 |  |  | 0 | 0 | 0 | 1.644 | 1.644 | 1.644 | 1.644 | 1.644 | 1.644 | 1.644 | 1.644 | 1.644 | 1.636 | 1.636 | 1.636 | 1.636 | 1.636 | 1.636 | 1.636 | 1.474 | 1.474 | 1.445 | 1.395 | 1.3 | 1.3 | 0 | 0 | 0 | 0 | 0 | 0 | 0 | 0 | 0 | 0 | 0 | 0
369 | SE | Waste | SE_Waste | 1 | 0 | 0 | 0 |  |  | 0 | 424.986 | 424.986 | 424.986 | 424.986 | 424.986 | 394.986 | 394.986 | 394.986 | 382.986 | 382.986 | 382.986 | 382.986 | 382.986 | 382.986 | 382.986 | 382.986 | 382.986 | 382.986 | 382.986 | 382.986 | 382.986 | 382.986 | 382.986 | 382.986 | 382.986 | 382.986 | 382.986 | 382.986 | 382.986 | 350.986 | 350.986 | 350.986 | 350.986 | 350.986 | 350.986 | 281.886
370 | SE | Wind offshore 1 | SE_Wind offshore 1 | 1 | 0 | 0 | 0 |  |  | 0 | 200 | 199.9996 | 199.9936 | 199.9676 | 199.8976 | 199.75 | 199.4816 | 199.0396 | 198.3616 | 197.3756 | 196 | 194.1436 | 191.7056 | 188.5756 | 184.6336 | 179.75 | 173.7856 | 166.5916 | 158.0096 | 147.8716 | 136 | 122.2076 | 106.2976 | 88.0636 | 67.2896 | 43.75 | 17.2096 | 0 | 0 | 0 | 0 | 0 | 0 | 0 | 0 | 0
371 | SE | Wind onshore 1 | SE_Wind onshore 1 | 1 | 0 | 0 | 0 |  |  | 0 | 6800 | 6799.9864 | 6799.7824 | 6798.8984 | 6796.5184 | 6791.5 | 6782.3744 | 6767.3464 | 6744.2944 | 6710.7704 | 6664 | 6600.8824 | 6517.9904 | 6411.5704 | 6277.5424 | 6111.5 | 5908.7104 | 5664.1144 | 5372.3264 | 5027.6344 | 4624 | 4155.0584 | 3614.1184 | 2994.1624 | 2287.8464 | 1487.5 | 585.1264 | 0 | 0 | 0 | 0 | 0 | 0 | 0 | 0 | 0
372 | SI | Biomass | SI_Biomass | 0.38 | 0 | 0 | 0 |  |  | 0 | 57 | 56.9999 | 56.9982 | 56.9908 | 56.9708 | 56.9288 | 56.8523 | 56.7263 | 56.5331 | 56.252 | 55.86 | 55.3309 | 54.6361 | 53.744 | 52.6206 | 51.2287 | 49.5289 | 47.4786 | 45.0327 | 42.1434 | 38.76 | 34.8292 | 30.2948 | 25.0981 | 19.1775 | 12.4688 | 4.9047 | 0 | 0 | 0 | 0 | 0 | 0 | 0 | 0 | 0
373 | SI | CCGT | SI_CCGT | 0.602 | 0.0004881 | 0 | 0 |  |  | 0 | 0 | 0 | 0 | 0 | 0 | 0 | 0 | 0 | 0 | 0 | 0 | 0 | 0 | 0 | 0 | 0 | 0 | 0 | 0 | 0 | 0 | 0 | 0 | 0 | 0 | 0 | 0 | 0 | 0 | 0 | 0 | 0 | 0 | 0 | 0 | 0
374 | SI | CCOT | SI_CCOT | 0.6 | 0 | 0 | 0 |  |  | 0 | 0 | 0 | 0 | 0 | 0 | 0 | 0 | 0 | 0 | 0 | 0 | 0 | 0 | 0 | 0 | 0 | 0 | 0 | 0 | 0 | 0 | 0 | 0 | 0 | 0 | 0 | 0 | 0 | 0 | 0 | 0 | 0 | 0 | 0 | 0 | 0
375 | SI | Coal | SI_Coal | 0.461 | 0.00017143 | 0 | 0 |  |  | 0 | 50 | 50 | 50 | 50 | 50 | 50 | 50 | 50 | 50 | 0 | 0 | 0 | 0 | 0 | 0 | 0 | 0 | 0 | 0 | 0 | 0 | 0 | 0 | 0 | 0 | 0 | 0 | 0 | 0 | 0 | 0 | 0 | 0 | 0 | 0 | 0
376 | SI | GasSteam | SI_GasSteam | 0.40125 | 0.00033393 | 0 | 0 |  |  | 0 | 14.68 | 14.68 | 14.68 | 14.68 | 14.68 | 2.18 | 2.18 | 2.18 | 2.18 | 0 | 0 | 0 | 0 | 0 | 0 | 0 | 0 | 0 | 0 | 0 | 0 | 0 | 0 | 0 | 0 | 0 | 0 | 0 | 0 | 0 | 0 | 0 | 0 | 0 | 0 | 0
377 | SI | Lignite | SI_Lignite | 0.371 | 0.00195 | 0 | 0 |  |  | 0 | 345 | 345 | 0 | 0 | 0 | 0 | 0 | 0 | 0 | 0 | 0 | 0 | 0 | 0 | 0 | 0 | 0 | 0 | 0 | 0 | 0 | 0 | 0 | 0 | 0 | 0 | 0 | 0 | 0 | 0 | 0 | 0 | 0 | 0 | 0 | 0
378 | SI | Nuclear | SI_Nuclear | 0.33 | 0.00045 | 0 | 0 |  |  | 0 | 727 | 727 | 727 | 727 | 727 | 727 | 727 | 727 | 727 | 727 | 727 | 727 | 727 | 727 | 727 | 727 | 0 | 0 | 0 | 0 | 0 | 0 | 0 | 0 | 0 | 0 | 0 | 0 | 0 | 0 | 0 | 0 | 0 | 0 | 0 | 0
379 | SI | OCGT | SI_OCGT | 0.38402 | 0.0003329 | 0 | 0 |  |  | 0 | 350.052 | 350.052 | 350.052 | 350.052 | 350.052 | 350.052 | 350.052 | 350.052 | 350.052 | 350.052 | 350.052 | 350.052 | 350.052 | 350.052 | 350.052 | 349.762 | 349.762 | 349.762 | 349.762 | 349.762 | 349.762 | 349.762 | 342.662 | 342.662 | 334.493 | 334.463 | 106.463 | 106.463 | 103.393 | 103.393 | 100.364 | 100.364 | 9.334 | 8.709 | 5.68 | 5.15
380 | SI | OCOT | SI_OCOT | 0.39 | 0 | 0 | 0 |  |  | 0 | 0 | 0 | 0 | 0 | 0 | 0 | 0 | 0 | 0 | 0 | 0 | 0 | 0 | 0 | 0 | 0 | 0 | 0 | 0 | 0 | 0 | 0 | 0 | 0 | 0 | 0 | 0 | 0 | 0 | 0 | 0 | 0 | 0 | 0 | 0 | 0
381 | SI | OilSteam | SI_OilSteam | 0.41 | 0 | 0 | 0 |  |  | 0 | 39.1 | 30.55 | 30.55 | 25.55 | 25.55 | 17.05 | 17.05 | 17.05 | 17.05 | 17.05 | 17.05 | 17.05 | 17.05 | 17.05 | 17.05 | 17.05 | 14.7 | 14.7 | 14.7 | 14.7 | 14.7 | 14.7 | 14.7 | 14.7 | 14.7 | 0 | 0 | 0 | 0 | 0 | 0 | 0 | 0 | 0 | 0 | 0
382 | SI | PSP | SI_PSP | 0.75 | 0 | 1 | 8 |  |  | 0 | 585 | 585 | 585 | 585 | 585 | 585 | 585 | 585 | 585 | 585 | 585 | 585 | 585 | 585 | 585 | 585 | 585 | 585 | 585 | 585 | 585 | 585 | 585 | 585 | 585 | 585 | 585 | 585 | 585 | 585 | 585 | 585 | 585 | 585 | 585 | 585
383 | SI | RoR | SI_RoR | 1 | 0 |  |  |  |  | 0 | 1253 | 1253 | 1253 | 1253 | 1253 | 1253 | 1253 | 1253 | 1253 | 1253 | 1253 | 1253 | 1253 | 1253 | 1253 | 1253 | 1253 | 1253 | 1253 | 1253 | 1253 | 1253 | 1253 | 1253 | 1253 | 1253 | 1253 | 1253 | 1253 | 1253 | 1253 | 1253 | 1253 | 1253 | 1253 | 1253
385 | SI | Solar 1 | SI_Solar 1 | 1 | 0 | 0 | 0 |  |  | 0 | 268 | 267.9995 | 6.535 | 6.535 | 6.535 | 6.535 | 6.535 | 6.535 | 6.535 | 6.535 | 2.511 | 2.511 | 2.511 | 2.511 | 2.511 | 2.511 | 2.475 | 2.475 | 2.432 | 2.394 | 0.181 | 0 | 0 | 0 | 0 | 0 | 0 | 0 | 0 | 0 | 0 | 0 | 0 | 0 | 0 | 0
386 | SI | Waste | SI_Waste | 1 | 0 | 0 | 0 |  |  | 0 | 2.1 | 2.1 | 2.1 | 2.1 | 2.1 | 2.1 | 2.1 | 2.1 | 2.1 | 2.1 | 2.1 | 2.1 | 2.1 | 2.1 | 2.1 | 2.1 | 2.1 | 2.1 | 2.1 | 2.1 | 2.1 | 2.1 | 2.1 | 2.1 | 2.1 | 2.1 | 2.1 | 2.1 | 2.1 | 2.1 | 2.1 | 2.1 | 2.1 | 2.1 | 2.1 | 2.1
387 | SI | Wind onshore 1 | SI_Wind onshore 1 | 1 | 0 | 0 | 0 |  |  | 0 | 0 | 0 | 0 | 0 | 0 | 0 | 0 | 0 | 0 | 0 | 0 | 0 | 0 | 0 | 0 | 0 | 0 | 0 | 0 | 0 | 0 | 0 | 0 | 0 | 0 | 0 | 0 | 0 | 0 | 0 | 0 | 0 | 0 | 0 | 0 | 0
388 | SK | Biomass | SK_Biomass | 0.38 | 0 | 0 | 0 |  |  | 0 | 205.9564 | 205.956 | 205.9498 | 205.923 | 205.8509 | 205.6989 | 205.4225 | 204.9674 | 204.2692 | 203.2538 | 201.8373 | 199.9256 | 197.415 | 194.1917 | 190.1323 | 185.1033 | 178.9613 | 171.553 | 162.7154 | 152.2755 | 140.0503 | 125.8472 | 109.4633 | 90.6863 | 69.2936 | 45.053 | 17.7221 | 0 | 0 | 0 | 0 | 0 | 0 | 0 | 0 | 0
389 | SK | CCGT | SK_CCGT | 0.57333 | 0.0011108 | 0 | 0 |  |  | 0 | 867 | 867 | 867 | 867 | 867 | 867 | 867 | 867 | 867 | 867 | 867 | 867 | 867 | 867 | 867 | 867 | 867 | 867 | 867 | 867 | 867 | 867 | 867 | 652 | 652 | 567 | 567 | 567 | 567 | 567 | 567 | 567 | 487 | 487 | 487 | 430
390 | SK | Coal | SK_Coal | 0.44862 | 0.0006372 | 0 | 0 |  |  | 0 | 356.7 | 356.7 | 356.7 | 356.7 | 356.7 | 290.7 | 290.7 | 290.7 | 290.7 | 290.7 | 290.7 | 290.7 | 290.7 | 290.7 | 290.7 | 290.7 | 290.7 | 290.7 | 290.7 | 290.7 | 290.7 | 290.7 | 290.7 | 253.2 | 253.2 | 0 | 0 | 0 | 0 | 0 | 0 | 0 | 0 | 0 | 0 | 0
391 | SK | GasSteam | SK_GasSteam | 0.411 | 0.00017143 | 0 | 0 |  |  | 0 | 0 | 0 | 0 | 0 | 0 | 0 | 0 | 0 | 0 | 0 | 0 | 0 | 0 | 0 | 0 | 0 | 0 | 0 | 0 | 0 | 0 | 0 | 0 | 0 | 0 | 0 | 0 | 0 | 0 | 0 | 0 | 0 | 0 | 0 | 0 | 0
392 | SK | Lignite | SK_Lignite | 0.434 | 0.0009 | 0 | 0 |  |  | 0 | 435.1 | 215.1 | 215.1 | 215.1 | 197.6 | 193.6 | 193.6 | 193.6 | 176.1 | 176.1 | 176.1 | 126.1 | 126.1 | 126.1 | 126.1 | 126.1 | 126.1 | 101.1 | 101.1 | 101.1 | 101.1 | 64 | 64 | 64 | 64 | 18 | 18 | 18 | 18 | 0 | 0 | 0 | 0 | 0 | 0 | 0
393 | SK | Nuclear | SK_Nuclear | 0.33 | 0.00021667 | 0 | 0 |  |  | 0 | 1950 | 1950 | 1950 | 1950 | 1950 | 1950 | 1950 | 1950 | 1950 | 1950 | 1950 | 1950 | 1950 | 1950 | 1950 | 1950 | 1950 | 1950 | 1950 | 1445 | 940 | 940 | 940 | 940 | 940 | 940 | 940 | 940 | 940 | 940 | 940 | 940 | 940 | 940 | 470 | 0
394 | SK | OCGT | SK_OCGT | 0.3692 | 0.0009381 | 0 | 0 |  |  | 0 | 310.958 | 310.958 | 310.958 | 310.958 | 310.958 | 310.958 | 310.958 | 310.958 | 310.958 | 310.958 | 310.958 | 310.958 | 310.958 | 310.958 | 310.958 | 310.958 | 310.958 | 310.958 | 310.958 | 309.933 | 304.688 | 296.998 | 135.882 | 134.517 | 134.006 | 123.147 | 121.439 | 120.369 | 118.613 | 116.527 | 116.055 | 116.055 | 111.135 | 110.79 | 65.79 | 65.16
395 | SK | OCOT | SK_OCOT | 0.3848 | 0.0003081 | 0 | 0 |  |  | 0 | 16.65 | 16.65 | 16.65 | 16.65 | 16.65 | 16.65 | 16.65 | 16.65 | 16.65 | 16.65 | 16.65 | 16.65 | 16.65 | 16.65 | 16.65 | 16.65 | 16.65 | 16.65 | 16.65 | 16.65 | 16.65 | 16.65 | 16.65 | 16.65 | 16.65 | 16.65 | 16.4 | 16.4 | 3.4 | 3.4 | 3.4 | 3.4 | 3.4 | 3.4 | 3.4 | 3.4
396 | SK | OilSteam | SK_OilSteam | 0.411 | 0.00017143 | 0 | 0 |  |  | 0 | 177.4 | 177.4 | 177.4 | 177.4 | 177.4 | 177.4 | 177.4 | 177.4 | 177.4 | 177.4 | 177.4 | 177.4 | 177.4 | 177.4 | 177.4 | 177.4 | 177.4 | 177.4 | 177.4 | 177.4 | 177.4 | 177.4 | 177.4 | 177.4 | 177.4 | 60 | 60 | 60 | 60 | 60 | 60 | 60 | 60 | 60 | 60 | 60
397 | SK | PSP | SK_PSP | 0.75 | 0 | 1 | 8 |  |  | 0 | 1456 | 1456 | 1456 | 1456 | 1456 | 1456 | 1456 | 1456 | 1456 | 1456 | 1456 | 1456 | 1456 | 1456 | 1456 | 1456 | 1456 | 1456 | 1456 | 1456 | 1456 | 1456 | 1456 | 1456 | 1456 | 1456 | 1456 | 1456 | 1456 | 1456 | 1456 | 1456 | 1456 | 1456 | 1456 | 1456
398 | SK | RoR | SK_RoR | 1 | 0 |  |  |  |  | 0 | 2535.21 | 2535.21 | 2535.21 | 2535.21 | 2535.21 | 2535.21 | 2535.21 | 2535.21 | 2535.21 | 2535.21 | 2535.21 | 2535.21 | 2535.21 | 2535.21 | 2535.21 | 2535.21 | 2535.21 | 2535.21 | 2535.21 | 2535.21 | 2535.21 | 2535.21 | 2535.21 | 2535.21 | 2535.21 | 2535.21 | 2535.21 | 2535.21 | 2535.21 | 2535.21 | 2535.21 | 2535.21 | 2535.21 | 2535.21 | 2535.21 | 2535.21
399 | SK | Solar 1 | SK_Solar 1 | 1 | 0 | 0 | 0 |  |  | 0 | 534 | 533.9989 | 62.912 | 62.912 | 62.912 | 62.912 | 62.912 | 62.912 | 62.912 | 62.912 | 60.812 | 60.812 | 60.812 | 60.812 | 60.812 | 60.812 | 60.812 | 60.812 | 60.812 | 60.812 | 39.021 | 0 | 0 | 0 | 0 | 0 | 0 | 0 | 0 | 0 | 0 | 0 | 0 | 0 | 0 | 0
400 | SK | Waste | SK_Waste | 1 | 0 | 0 | 0 |  |  | 0 | 36.74 | 36.74 | 36.74 | 36.74 | 36.74 | 36.74 | 36.74 | 36.74 | 36.74 | 36.74 | 36.74 | 36.74 | 36.74 | 36.74 | 36.74 | 36.74 | 36.74 | 36.74 | 36.74 | 36.74 | 36.74 | 36.74 | 36.74 | 36.74 | 36.74 | 36.74 | 36.74 | 36.74 | 36.74 | 36.74 | 36.74 | 36.74 | 36.74 | 36.74 | 36.74 | 36.74
401 | SK | Wind onshore 1 | SK_Wind onshore 1 | 1 | 0 | 0 | 0 |  |  | 0 | 3.14 | 3.14 | 3.1399 | 3.1395 | 3.1384 | 3.1361 | 3.1319 | 3.1249 | 3.1143 | 3.0988 | 3.0772 | 3.0481 | 3.0098 | 2.9606 | 2.8987 | 2.8221 | 2.7284 | 2.6155 | 2.4808 | 2.3216 | 2.1352 | 1.9187 | 1.6689 | 1.3826 | 1.0564 | 0.68688 | 0.27019 | 0 | 0 | 0 | 0 | 0 | 0 | 0 | 0 | 0
402 | UK | Biomass | UK_Biomass | 0.38 | 0 | 0 | 0 |  |  | 0 | 2633 | 2632.9947 | 2632.9157 | 2632.5735 | 2631.6519 | 2629.7087 | 2626.1753 | 2620.3563 | 2611.4305 | 2598.4498 | 2580.34 | 2555.9005 | 2523.8042 | 2482.5978 | 2430.7013 | 2366.4088 | 2287.8874 | 2193.1784 | 2080.1964 | 1946.7296 | 1790.44 | 1608.8631 | 1399.4079 | 1159.3573 | 885.8676 | 575.9688 | 226.5644 | 0 | 0 | 0 | 0 | 0 | 0 | 0 | 0 | 0
403 | UK | CCGT | UK_CCGT | 0.53239 | 0.0023819 | 0 | 0 |  |  | 0 | 29174.865 | 29169.665 | 29169.665 | 29169.665 | 29169.665 | 29169.665 | 29169.665 | 29169.665 | 29146.665 | 29146.665 | 29146.665 | 29143.165 | 29134.725 | 29134.725 | 29131.925 | 29131.925 | 29131.925 | 29066.425 | 28387.765 | 26560.725 | 25772.125 | 22296.325 | 21270.825 | 19124.825 | 17735.025 | 15599.09 | 13609.4 | 12533.2 | 11484.2 | 9896.2 | 9443.2 | 9443.2 | 9443.2 | 9443.2 | 8133.2 | 4680
404 | UK | Coal | UK_Coal | 0.39472 | 0.0024114 | 0 | 0 |  |  | 0 | 4271.2 | 3562 | 3062 | 3062 | 2562 | 2562 | 2302 | 2042 | 2042 | 1382 | 722 | 62 | 62 | 56 | 48 | 38 | 8 | 8 | 8 | 8 | 8 | 8 | 8 | 8 | 8 | 0 | 0 | 0 | 0 | 0 | 0 | 0 | 0 | 0 | 0 | 0
405 | UK | CSP | UK_CSP | 1 | 0 | 0 | 0 |  |  | 0 | 1.02 | 1.02 | 1.02 | 1.02 | 1.02 | 1.02 | 1.02 | 1.02 | 1.02 | 1.02 | 1.02 | 1.02 | 1.02 | 1.02 | 1.02 | 1.02 | 1.02 | 1.02 | 1.02 | 1.02 | 1.02 | 1.02 | 1.02 | 1.02 | 1.02 | 1.02 | 1.02 | 1.02 | 1.02 | 0 | 0 | 0 | 0 | 0 | 0 | 0
406 | UK | GasSteam | UK_GasSteam | 0.40134 | -0.0001869 | 0 | 0 |  |  | 0 | 1571.93 | 1528.93 | 1528.93 | 1528.93 | 868.93 | 845.93 | 184.53 | 184.53 | 170.53 | 160.53 | 159.57 | 159.57 | 159.57 | 159.57 | 139.57 | 139.57 | 133.57 | 132 | 132 | 132 | 121.9 | 121.9 | 121.9 | 109.6 | 101.5 | 62.5 | 4.5 | 4.5 | 4.5 | 4.5 | 0 | 0 | 0 | 0 | 0 | 0
407 | UK | Geothermal | UK_Geothermal | 1 | 0 | 0 | 0 |  |  | 0 | 3 | 3 | 3 | 3 | 3 | 3 | 3 | 3 | 3 | 3 | 3 | 3 | 3 | 3 | 3 | 3 | 3 | 3 | 3 | 3 | 3 | 3 | 3 | 3 | 3 | 3 | 3 | 3 | 3 | 3 | 3 | 3 | 3 | 3 | 3 | 0
408 | UK | Nuclear | UK_Nuclear | 0.33 | 0.00035952 | 0 | 0 |  |  | 0 | 11314 | 11314 | 11314 | 11314 | 11314 | 11314 | 10644 | 10644 | 10644 | 10644 | 10644 | 9324 | 8004 | 8004 | 8004 | 8004 | 8004 | 8004 | 8004 | 6024 | 4704 | 4044 | 4044 | 2002 | 1320 | 1320 | 1320 | 1320 | 1320 | 1320 | 0 | 0 | 0 | 0 | 0 | 0
409 | UK | OCGT | UK_OCGT | 0.37242 | 0.00073339 | 0 | 0 |  |  | 0 | 3280.836 | 3280.836 | 3280.836 | 3261.536 | 3261.536 | 3261.536 | 3232.136 | 3232.136 | 3205.036 | 3200.896 | 3159.471 | 3093.696 | 3067.496 | 3062.873 | 3046.597 | 3024.503 | 2973.743 | 2942.812 | 2900.128 | 2747.802 | 2655.254 | 2557.317 | 2419.692 | 2125.943 | 1816.761 | 858.276 | 665.813 | 558.335 | 324.979 | 280.164 | 233.523 | 215.301 | 204.987 | 132.45 | 95.116 | 72.262
410 | UK | OCOT | UK_OCOT | 0.33144 | 0.0017451 | 0 | 0 |  |  | 0 | 2029.755 | 1807.255 | 1733.755 | 1733.755 | 1605.755 | 1525.355 | 1343.355 | 1147.855 | 1140.455 | 1118.055 | 1100.757 | 1097.867 | 1097.867 | 1080.507 | 1059.349 | 1037.109 | 993.509 | 974.884 | 964.551 | 941.542 | 915.442 | 772.81 | 750.315 | 729.975 | 701.44 | 401.858 | 369.16 | 349.96 | 340.36 | 324.91 | 322.66 | 322.66 | 322.66 | 322.5 | 237 | 214.8
411 | UK | OilSteam | SE_Reservoir | 1 | 0 | 0 | 7406 |  |  | 0 | 142.88 | 142.88 | 142.88 | 142.88 | 142.88 | 142.88 | 142.88 | 142.88 | 142.88 | 142.88 | 142.88 | 108.18 | 92.4 | 77.8 | 50.8 | 50.8 | 33.8 | 33.8 | 31 | 31 | 31 | 31 | 31 | 31 | 31 | 0 | 0 | 0 | 0 | 0 | 0 | 0 | 0 | 0 | 0 | 0
412 | UK | PSP | UK_PSP | 0.75 | 0 | 1 | 8 |  |  | 0 | 3489.9 | 3489.9 | 3489.9 | 3489.9 | 3489.9 | 3489.9 | 3489.9 | 3489.9 | 3489.9 | 3489.9 | 3489.9 | 3489.9 | 3489.9 | 3489.9 | 3489.9 | 3489.9 | 3489.9 | 3489.9 | 3489.9 | 3489.9 | 3489.9 | 3489.9 | 3489.9 | 3489.9 | 3489.9 | 3489.9 | 3489.9 | 3489.9 | 3489.9 | 3489.9 | 3489.9 | 3489.9 | 3489.9 | 3489.9 | 3489.9 | 3489.9
413 | UK | RoR | UK_RoR | 1 | 0 |  |  |  |  | 0 | 1122 | 1122 | 1122 | 1122 | 1122 | 1122 | 1122 | 1122 | 1122 | 1122 | 1122 | 1122 | 1122 | 1122 | 1122 | 1122 | 1122 | 1122 | 1122 | 1122 | 1122 | 1122 | 1122 | 1122 | 1122 | 1122 | 1122 | 1122 | 1122 | 1122 | 1122 | 1122 | 1122 | 1122 | 1122 | 1122
415 | UK | Solar 1 | UK_Solar 1 | 1 | 0 | 0 | 0 |  |  | 0 | 0 | 0 | 0 | 0 | 0 | 0 | 0 | 0 | 0 | 0 | 0 | 0 | 0 | 0 | 0 | 0 | 0 | 0 | 0 | 0 | 0 | 0 | 0 | 0 | 0 | 0 | 0 | 0 | 0 | 0 | 0 | 0 | 0 | 0 | 0 | 0
416 | UK | Tidal | UK_Tidal | 1 | 0 | 0 | 0 |  |  | 0 | 7.83 | 7.83 | 7.83 | 7.83 | 7.83 | 7.83 | 7.83 | 7.83 | 7.83 | 7.83 | 7.83 | 7.83 | 7.83 | 7.83 | 7.83 | 7.83 | 7.83 | 7.83 | 7.83 | 7.83 | 7.83 | 7.83 | 7.83 | 7.83 | 7.83 | 7.83 | 7.83 | 7.83 | 7.83 | 7.83 | 7.83 | 7.83 | 7.83 | 7.83 | 7.83 | 7.33
417 | UK | Waste | UK_Waste | 1 | 0 | 0 | 0 |  |  | 0 | 745.13 | 745.13 | 745.13 | 745.13 | 695.13 | 695.13 | 695.13 | 695.13 | 695.13 | 695.13 | 695.13 | 695.13 | 695.13 | 695.13 | 695.13 | 695.13 | 695.13 | 695.13 | 695.13 | 695.13 | 695.13 | 695.13 | 695.13 | 695.13 | 695.13 | 695.13 | 695.13 | 682.23 | 650.73 | 619.73 | 619.23 | 591.23 | 578.73 | 536.33 | 501.15 | 485.05
418 | UK | Wind offshore 1 | UK_Wind offshore 1 | 1 | 0 | 0 | 0 |  |  | 0 | 4320 | 4319.9914 | 4319.8618 | 4319.3002 | 4317.7882 | 4314.6 | 4308.8026 | 4299.2554 | 4284.6106 | 4263.313 | 4233.6 | 4193.5018 | 4140.841 | 4073.233 | 3988.0858 | 3882.6 | 3753.769 | 3598.3786 | 3413.0074 | 3194.0266 | 2937.6 | 2639.6842 | 2296.0282 | 1902.1738 | 1453.4554 | 945 | 371.7274 | 0 | 0 | 0 | 0 | 0 | 0 | 0 | 0 | 0
419 | UK | Wind onshore 1 | UK_Wind onshore 1 | 1 | 0 | 0 | 0 |  |  | 0 | 4894 | 4893.9902 | 4893.8434 | 4893.2072 | 4891.4943 | 4887.8825 | 4881.3148 | 4870.499 | 4853.9084 | 4829.7809 | 4796.12 | 4750.6939 | 4691.036 | 4614.4449 | 4517.9842 | 4398.4825 | 4252.5336 | 4076.4965 | 3866.4949 | 3618.4181 | 3327.92 | 2990.42 | 2601.1023 | 2154.9163 | 1646.5765 | 1070.5625 | 421.1189 | 0 | 0 | 0 | 0 | 0 | 0 | 0 | 0 | 0
420 | BA | Wind onshore 1 | BA_Wind onshore 1 | 1 | 0 | 0 | 0 |  |  | 0 | 190 | 189.9996 | 189.9939 | 189.9692 | 189.9027 | 189.7625 | 189.5075 | 189.0876 | 188.4435 | 187.5068 | 186.2 | 184.4364 | 182.1203 | 179.1468 | 175.4019 | 170.7625 | 165.0963 | 158.262 | 150.1091 | 140.478 | 129.2 | 116.0972 | 100.9827 | 83.6604 | 63.9251 | 41.5625 | 16.3491 | 0 | 0 | 0 | 0 | 0 | 0 | 0 | 0 | 0

## GAMS_2011
ID | Country | Technology | Name | Efficiency | Efficiency_Slope | Storage_Pump_Ratio | Storage_Capacity_Ratio | Commissioning_Year | Shutdown_Year | CHP_Ratio | 2015 | 2020 | 2025 | 2030 | 2035 | 2040 | 2045 | 2050
2 | AL | CCGT | AL_CCGT | 0.602 | 0.0004881 | [5 empty] | 2015: 33.3333
4 | AL | GasSteam | AL_GasSteam | 0.411 | 0.00017143 | [5 empty] | 2015: 33.3333
3 | AL | OCGT | AL_OCGT | 0.391 | 0.00014286 | [5 empty] | 2015: 33.3333
5 | AL | RoR | AL_RoR | 1 | 0 | [5 empty] | 1850 | 1850 | 1850 | 1850 | 1850 | 1850 | 1850 | 1850
15 | AT | Biomass | AT_Biomass | 0.38 | 0 | [5 empty] | 392.226 | 392.226 | 392.226 | 392.226 | 392.226 | 392.226 | 392.226 | 392.226
7 | AT | CCGT | AT_CCGT | 0.54352 | 0.00171 | [5 empty] | 3267.709 | 2518.8214 | 2518.8214 | 2373.9335 | 2068.5344 | 1970.1675 | 1258.0812
10 | AT | CCOT | AT_CCOT | 0.602 | 0.0004881 | [5 empty] | 2015: 0.0025023
6 | AT | Coal | AT_Coal | 0.4083 | 0.0020649 | [5 empty] | 2015: 766; 2020: 766; 2025: 322.4942
18 | AT | CSP | AT_CSP | 1 | 0 | [5 empty] | 0.14847 | 0.14847 | 0.14847 | 0.14847 | 0.14847 | 0.14847 | 0.14847 | 0.14847
9 | AT | GasSteam | AT_GasSteam | 0.42365 | 4.6613e-05 | [5 empty] | 1005.4489 | 542.8621 | 294.0882 | 46.4294 | 46.4294 | 34.4249
16 | AT | Geothermal | AT_Geothermal | 1 | 0 | [5 empty] | 0.14847 | 0.14847 | 0.14847 | 0.14847 | 0.14847 | 0.14847 | 0.14847 | 0.14847
8 | AT | OCGT | AT_OCGT | 0.34455 | 0.0014589 | [5 empty] | 845.9551 | 351.409 | 351.409 | 237.1447 | 124.8527
11 | AT | OCOT | AT_OCOT | 0.3432 | 0.001869 | [5 empty] | 2015: 5.2549; 2020: 5.2549; 2025: 5.2549
12 | AT | OilSteam | AT_OilSteam | 0.41774 | -0.00052775 | [5 empty] | 2015: 191.1786; 2020: 191.1786; 2025: 191.1786; 2030: 191.1786
370 | AT | PSP | AT_PSP | 0.75 | 0 | 1 | 8 |  |  |  | 3175 | 3175 | 3175 | 3175 | 3175 | 3175 | 3175 | 3175
393 | AT | Reservoir | AT_Reservoir | 1 | 0 | 0 | 408 |  |  |  | 4671 | 4671 | 4671 | 4671 | 4671 | 4671 | 4671 | 4671
13 | AT | RoR | AT_RoR | 1 | 0 | [5 empty] | 11079.5298 | 11330.0649 | 11330.0649 | 11479.3532 | 11479.3532 | 11524.3021 | 11524.3021 | 11907
17 | AT | Solar 1 | AT_Solar 1 | 1 | 0 | [5 empty] | 979.8777 | 979.8777 | 979.8777 | 979.8777 | 979.8777 | 979.8777 | 979.8777 | 979.8777
14 | AT | Waste | AT_Waste | 1 | 0 | [5 empty] | 991.14 | 521.71 | 521.71 | 333.938 | 333.938 | 240.052 | 104.598 | 63.689
19 | AT | Wind onshore 1 | AT_Wind onshore 1 | 1 | 0 | [5 empty] | 2574.5375 | 2574.5375 | 2574.5375 | 2574.5375 | 2574.5375 | 2574.5375 | 2574.5375 | 2574.5375
20 | BA | Lignite | BA_Lignite | 0.392 | 0.0021595 | [5 empty] | 2015: 1830; 2020: 1191
371 | BA | PSP | BA_PSP | 0.75 | 0 | 1 | 8 |  |  |  | 441.4 | 441.4 | 441.4 | 441.4 | 441.4 | 441.4 | 441.4 | 441.4
21 | BA | RoR | BA_RoR | 1 | 0 | [5 empty] | 1953 | 1953 | 1953 | 1953 | 1953 | 1953 | 1953 | 1953
22 | BA | Wind onshore 1 | BA_Wind onshore 1 | 1 | 0 | [5 empty] | 190 | 190 | 190 | 190 | 190 | 190 | 190 | 190
32 | BE | Biomass | BE_Biomass | 0.38 | 0 | [5 empty] | 1178 | 1178 | 1178 | 1178 | 1178 | 1178 | 1178 | 1178
24 | BE | CCGT | BE_CCGT | 0.53523 | 0.002349 | [5 empty] | 3546.0331 | 3546.0331 | 3546.0331 | 3207.1567 | 2724.2287 | 1316.8728 | 934.6166 | 411.8627
27 | BE | CCOT | BE_CCOT | 0.602 | 0.0004881 | [5 empty] | 2015: 12.7021
35 | BE | CSP | BE_CSP | 1 | 0 | [5 empty] | 0.17007 | 0.17007 | 0.17007 | 0.17007 | 0.17007 | 0.17007 | 0.17007 | 0.17007
26 | BE | GasSteam | BE_GasSteam | 0.49031 | -0.0010969 | [5 empty] | 827.4702 | 576.9351 | 576.9351 | 427.6468 | 427.6468 | 382.6979 | 382.6979
33 | BE | Geothermal | BE_Geothermal | 1 | 0 | [5 empty] | 0.17007 | 0.17007 | 0.17007 | 0.17007 | 0.17007 | 0.17007 | 0.17007 | 0.17007
23 | BE | Nuclear | BE_Nuclear | 0.33 | 0.00039762 | [5 empty] | 2015: 4596; 2020: 4037
25 | BE | OCGT | BE_OCGT | 0.37808 | 0.00065192 | [5 empty] | 1065.4967 | 1044.5534 | 957.0489 | 949.3733 | 889.8515 | 429.7889 | 313.2025
28 | BE | OCOT | BE_OCOT | 0.3666 | 0.001031 | [5 empty] | 25.2598 | 23.4099 | 23.4099 | 22.6699 | 22.6699
29 | BE | OilSteam | BE_OilSteam | 0.42675 | -0.00037202 | [5 empty] | 2015: 87.0381; 2020: 55.5191; 2025: 55.5191
372 | BE | PSP | BE_PSP | 0.75 | 0 | 1 | 8 |  |  |  | 1205 | 1205 | 1205 | 1205 | 1205 | 1205 | 1205 | 1205
30 | BE | RoR | BE_RoR | 1 | 0 | [5 empty] | 1427.167 | 1427.167 | 1427.167 | 1427.167 | 1427.167 | 1427.167 | 1427.167 | 1427.167
34 | BE | Solar 1 | BE_Solar 1 | 1 | 0 | [5 empty] | 3180.3265 | 3180.3265 | 3180.3265 | 3180.3265 | 3180.3265 | 3180.3265 | 3180.3265 | 3180.3265
31 | BE | Waste | BE_Waste | 1 | 0 | [5 empty] | 1695 | 938.15 | 938.15 | 635.41 | 557.6047 | 335.5975 | 335.5975 | 87.8924
37 | BE | Wind offshore 1 | BE_Wind offshore 1 | 1 | 0 | [5 empty] | 792.45 | 792.45 | 792.45 | 792.45 | 792.45 | 792.45 | 792.45 | 792.45
36 | BE | Wind onshore 1 | BE_Wind onshore 1 | 1 | 0 | [5 empty] | 1384.4167 | 1384.4167 | 1384.4167 | 1384.4167 | 1384.4167 | 1384.4167 | 1384.4167 | 1384.4167
45 | BG | Biomass | BG_Biomass | 0.38 | 0 | [5 empty] | 71 | 71 | 71 | 71 | 71 | 71 | 71 | 71
41 | BG | CCGT | BG_CCGT | 0.60667 | 0 | [5 empty] | 75.2613 | 61.6307 | 61.6307 | 56.1784 | 56.1784 | 53.4523 | 53.4523 | 50.7261
40 | BG | Coal | BG_Coal | 0.48688 | -0.00033125 | [5 empty] | 710 | 386.248 | 386.248 | 256.7472 | 256.7472 | 191.9968 | 191.9968
48 | BG | CSP | BG_CSP | 1 | 0 | [5 empty] | 3.5762 | 3.5762 | 3.5762 | 3.5762 | 3.5762 | 3.5762 | 3.5762 | 3.5762
43 | BG | GasSteam | BG_GasSteam | 0.39536 | 9.0471e-05 | [5 empty] | 2015: 661.6725; 2020: 60.9372; 2025: 60.9372
46 | BG | Geothermal | BG_Geothermal | 1 | 0 | [5 empty] | 3.5762 | 3.5762 | 3.5762 | 3.5762 | 3.5762 | 3.5762 | 3.5762 | 3.5762
39 | BG | Lignite | BG_Lignite | 0.41603 | 0.00094943 | [5 empty] | 4200 | 1199.835 | 1199.835 | 966.461 | 966.461 | 849.774 | 849.774 | 733.087
38 | BG | Nuclear | BG_Nuclear | 0.33 | 0.00043095 | [5 empty] | 1900 | 1900 | 1900 | 1900 | 1900
42 | BG | OCGT | BG_OCGT | 0.3947 | 3.3027e-05 | [5 empty] | 163.0662 | 133.7103 | 133.7103 | 121.9679 | 121.9679 | 116.0967 | 96.4718
373 | BG | PSP | BG_PSP | 0.75 | 0 | 1 | 8 |  |  |  | 1014 | 1014 | 1014 | 1014 | 1014 | 1014 | 1014 | 1014
44 | BG | RoR | BG_RoR | 1 | 0 | [5 empty] | 3197 | 3197 | 3197 | 3197 | 3197 | 3197 | 3197 | 3197
47 | BG | Solar 1 | BG_Solar 1 | 1 | 0 | [5 empty] | 1072.8477 | 1072.8477 | 1072.8477 | 1072.8477 | 1072.8477 | 1072.8477 | 1072.8477 | 1072.8477
49 | BG | Wind onshore 1 | BG_Wind onshore 1 | 1 | 0 | [5 empty] | 744 | 744 | 744 | 744 | 744 | 744 | 744 | 744
56 | CH | Biomass | CH_Biomass | 0.38 | 0 | [5 empty] | 290 | 290 | 290 | 290 | 290 | 290 | 290 | 290
51 | CH | CCOT | CH_CCOT | 0.602 | 0.0004881 | [5 empty] | 2015: 0.01111
59 | CH | CSP | CH_CSP | 1 | 0 | [5 empty] | 0.068096 | 0.068096 | 0.068096 | 0.068096 | 0.068096 | 0.068096 | 0.068096 | 0.068096
57 | CH | Geothermal | CH_Geothermal | 1 | 0 | [5 empty] | 0.068096 | 0.068096 | 0.068096 | 0.068096 | 0.068096 | 0.068096 | 0.068096 | 0.068096
50 | CH | Nuclear | CH_Nuclear | 0.33 | 0.00045 | [5 empty] | 2015: 3175; 2020: 2481; 2025: 2128; 2030: 1159
52 | CH | OCOT | CH_OCOT | 0.3458 | 0.0017762 | [5 empty] | 2015: 42.2164; 2020: 39.8752; 2025: 39.8752
53 | CH | OilSteam | CH_OilSteam | 0.411 | 0.00017143 | [5 empty] | 2015: 37.7725
374 | CH | PSP | CH_PSP | 0.75 | 0 | 1 | 8 |  |  |  | 0 | 0 | 0 | 0 | 0 | 0 | 0 | 0
394 | CH | Reservoir | CH_Reservoir | 1 | 0 | 0.253 | 614 |  |  |  | 10390 | 10390 | 10390 | 10390 | 10390 | 10390 | 10390 | 10390
54 | CH | RoR | CH_RoR | 1 | 0 | [5 empty] | 3854 | 3854 | 3854 | 3854 | 3854 | 3854 | 3854 | 3854
58 | CH | Solar 1 | CH_Solar 1 | 1 | 0 | [5 empty] | 755.8638 | 755.8638 | 755.8638 | 755.8638 | 755.8638 | 755.8638 | 755.8638 | 755.8638
55 | CH | Waste | CH_Waste | 1 | 0 | [5 empty] | 230 | 225.9495 | 209.8186 | 141.634 | 129.4875 | 118.5124 | 78.3178 | 51.2484
60 | CH | Wind onshore 1 | CH_Wind onshore 1 | 1 | 0 | [5 empty] | 60 | 60 | 60 | 60 | 60 | 60 | 60 | 60
72 | CZ | Biomass | CZ_Biomass | 0.38 | 0 | [5 empty] | 830 | 830 | 830 | 830 | 830 | 830 | 830 | 830
64 | CZ | CCGT | CZ_CCGT | 0.51422 | 0.0036897 | [5 empty] | 466.8684 | 346.5702 | 346.5702 | 298.4509 | 298.4509
67 | CZ | CCOT | CZ_CCOT | 0.602 | 0.0004881 | [5 empty] | 2015: 0.0061325
63 | CZ | Coal | CZ_Coal | 0.44394 | 0.00086513 | [5 empty] | 1270 | 801.7834 | 801.7834 | 650.144 | 650.144 | 63.182 | 63.182
75 | CZ | CSP | CZ_CSP | 1 | 0 | [5 empty] | 0.23531 | 0.23531 | 0.23531 | 0.23531 | 0.23531 | 0.23531 | 0.23531 | 0.23531
66 | CZ | GasSteam | CZ_GasSteam | 0.45862 | -0.0015128 | [5 empty] | 24.7895 | 18.1547 | 18.1547 | 15.5008 | 15.5008
73 | CZ | Geothermal | CZ_Geothermal | 1 | 0 | [5 empty] | 0.23531 | 0.23531 | 0.23531 | 0.23531 | 0.23531 | 0.23531 | 0.23531 | 0.23531
62 | CZ | Lignite | CZ_Lignite | 0.39174 | 0.0018309 | [5 empty] | 8850 | 1844.6098 | 1471.0111 | 1084.0131 | 963.1931
61 | CZ | Nuclear | CZ_Nuclear | 0.33 | 0 | [5 empty] | 3707 | 3707 | 3707 | 3707 | 1900 | 1900 | 1900 | 1900
65 | CZ | OCGT | CZ_OCGT | 0.3771 | 0.00061022 | [5 empty] | 1078.3421 | 653.3411 | 653.3411 | 483.3406 | 483.3406 | 76.9327 | 76.9327
68 | CZ | OCOT | CZ_OCOT | 0.3224 | 0.0012862 | [5 empty] | 2015: 38.6348
69 | CZ | OilSteam | CZ_OilSteam | 0.39169 | 0.0004933 | [5 empty] | 2015: 7.359
375 | CZ | PSP | CZ_PSP | 0.75 | 0 | 1 | 8 |  |  |  | 1145 | 1145 | 1145 | 1145 | 1145 | 1145 | 1145 | 1145
70 | CZ | RoR | CZ_RoR | 1 | 0 | [5 empty] | 2130 | 2130 | 2130 | 2130 | 2130 | 2130 | 2130 | 2130
74 | CZ | Solar 1 | CZ_Solar 1 | 1 | 0 | [5 empty] | 2329.5294 | 2329.5294 | 2329.5294 | 2329.5294 | 2329.5294 | 2329.5294 | 2329.5294 | 2329.5294
71 | CZ | Waste | CZ_Waste | 1 | 0 | [5 empty] | 2015: 67
76 | CZ | Wind onshore 1 | CZ_Wind onshore 1 | 1 | 0 | [5 empty] | 480 | 480 | 480 | 480 | 480 | 480 | 480 | 480
88 | DE | Biomass | DE_Biomass | 0.38 | 0 | [5 empty] | 6282 | 6282 | 6282 | 6282 | 6282 | 6282 | 6282 | 6282
80 | DE | CCGT | DE_CCGT | 0.53678 | 0.0020822 | [5 empty] | 12886.5148 | 11513.4204 | 11142.3444 | 10854.7039 | 9603.7482 | 6201.6907 | 4526.3007
83 | DE | CCOT | DE_CCOT | 0.41333 | 0.0059143 | [5 empty] | 2015: 181.7905; 2020: 125.6952
1 | DE | Coal | DUMMY_DO_NOT_DELETE |  |  | 1 | 1 | 1 | 1 | 1
79 | DE | Coal | DE_Coal | 0.40438 | 0.0024044 | [5 empty] | 27000 | 16046.2077 | 5465.612 | 2214.2131 | 190.7953 | 34.8216 | 34.8216
91 | DE | CSP | DE_CSP | 1 | 0 | [5 empty] | 0.045767 | 0.045767 | 0.045767 | 0.045767 | 0.045767 | 0.045767 | 0.045767 | 0.045767
82 | DE | GasSteam | DE_GasSteam | 0.41322 | 0.00071333 | [5 empty] | 8854.4646 | 2035.7123 | 1735.1495 | 1112.1182 | 770.5201 | 637.6393 | 173.4019
89 | DE | Geothermal | DE_Geothermal | 1 | 0 | [5 empty] | 137.3001 | 137.3001 | 137.3001 | 137.3001 | 137.3001 | 137.3001 | 137.3001 | 137.3001
78 | DE | Lignite | DE_Lignite | 0.40973 | 0.0017734 | [5 empty] | 20800 | 13784.7957 | 8685.1963 | 6983.8404 | 5512.3823 | 33.5669 | 33.5669
77 | DE | Nuclear | DE_Nuclear | 0.33 | 0.00039762 | [5 empty] | 2015: 10825; 2020: 8074
81 | DE | OCGT | DE_OCGT | 0.36308 | 0.001034 | [5 empty] | 4959.0206 | 3941.7062 | 3640.5882 | 2654.8305 | 1859.6864 | 951.0604 | 420.6495
84 | DE | OCOT | DE_OCOT | 0.32803 | 0.0021113 | [5 empty] | 2015: 1800.9148; 2020: 566.762; 2025: 288.3095; 2030: 157.4453
85 | DE | OilSteam | DE_OilSteam | 0.45212 | -0.00093191 | [5 empty] | 1917.2947 | 1176.009 | 1176.009 | 848.6055 | 848.6055 | 132.9055
376 | DE | PSP | DE_PSP | 0.75 | 0 | 1 | 8 |  |  |  | 6469.8 | 6469.8 | 6469.8 | 6469.8 | 5575.8 | 5575.8 | 5355.8 | 5355.8
94 | DE | Reservoir | DE_Reservoir | 0.75 | 0 | [5 empty] | 0 | 0 | 0 | 0 | 0 | 0 | 0 | 0
86 | DE | RoR | DE_RoR | 1 | 0 | [5 empty] | 10200 | 10200 | 10200 | 10200 | 10200 | 10200 | 10200 | 10200
90 | DE | Solar 1 | DE_Solar 1 | 1 | 0 | [5 empty] | 38709.4874 | 38709.4874 | 38709.4874 | 38709.4874 | 38709.4874 | 38709.4874 | 38709.4874 | 38709.4874
87 | DE | Waste | DE_Waste | 1 | 0 | [5 empty] | 4700 | 2870.0776 | 2755.6144 | 2071.778 | 1643.0861 | 1312.2393 | 1286.478 | 787.9654
93 | DE | Wind offshore 1 | DE_Wind offshore 1 | 1 | 0 | [5 empty] | 4159 | 4159 | 4159 | 4159 | 4159 | 4159 | 4159 | 4159
92 | DE | Wind onshore 1 | DE_Wind onshore 1 | 1 | 0 | [5 empty] | 39650.25 | 39650.25 | 39650.25 | 39650.25 | 39650.25 | 39650.25 | 39650.25 | 39650.25
102 | DK | Biomass | DK_Biomass | 0.38 | 0 | [5 empty] | 2828.2 | 2828.2 | 2828.2 | 2828.2 | 2828.2 | 2828.2 | 2828.2 | 2828.2
96 | DK | CCGT | DK_CCGT | 0.49738 | 0.0043303 | [5 empty] | 217.1736 | 217.1736 | 217.1736 | 217.1736 | 103.4898
99 | DK | CCOT | DK_CCOT | 0.602 | 0.0004881 | [5 empty] | 2015: 0.0078808
95 | DK | Coal | DK_Coal | 0.40249 | 0.0020369 | [5 empty] | 2015: 1304.276; 2020: 1179.5629; 2025: 673.7469; 2030: 323.8642
105 | DK | CSP | DK_CSP | 1 | 0 | [5 empty] | 0.44944 | 0.44944 | 0.44944 | 0.44944 | 0.44944 | 0.44944 | 0.44944 | 0.44944
98 | DK | GasSteam | DK_GasSteam | 0.45457 | -0.0009433 | [5 empty] | 805.2818 | 805.2818 | 805.2818 | 805.2818 | 747.6506 | 409.5336
103 | DK | Geothermal | DK_Geothermal | 1 | 0 | [5 empty] | 0.44944 | 0.44944 | 0.44944 | 0.44944 | 0.44944 | 0.44944 | 0.44944 | 0.44944
97 | DK | OCGT | DK_OCGT | 0.36576 | 0.0009839 | [5 empty] | 328.2856 | 328.2856 | 328.2856 | 328.2856 | 253.8772 | 125.1595
100 | DK | OCOT | DK_OCOT | 0.38219 | 0.00030521 | [5 empty] | 331.782 | 231.0584 | 231.0584 | 191.9953 | 191.9953 | 180.762 | 180.762
101 | DK | OilSteam | DK_OilSteam | 0.411 | 0.00017143 | [5 empty] | 2015: 449.9941
104 | DK | Solar 1 | DK_Solar 1 | 1 | 0 | [5 empty] | 719.1011 | 719.1011 | 719.1011 | 719.1011 | 719.1011 | 719.1011 | 719.1011 | 719.1011
107 | DK | Wind offshore 1 | DK_Wind offshore 1 | 1 | 0 | [5 empty] | 1272 | 1272 | 1272 | 1272 | 1272 | 1272 | 1272 | 1272
106 | DK | Wind onshore 1 | DK_Wind onshore 1 | 1 | 0 | [5 empty] | 3673 | 3673 | 3673 | 3673 | 3673 | 3673 | 3673 | 3673
350 | EE | CCGT | EE_CCGT | 0.602 | 0.0004881 | [5 empty] | 2015: 0.025904
352 | EE | GasSteam | EE_GasSteam | 0.40125 | 0.00033393 | [5 empty] | 2015: 499.9482
351 | EE | OCGT | EE_OCGT | 0.391 | 0.00014286 | [5 empty] | 2015: 0.025904
353 | EE | Wind onshore 1 | EE_Wind onshore 1 | 1 | 0 | [5 empty] | 400 | 400 | 400 | 400 | 400 | 400 | 400 | 400
116 | ES | Biomass | ES_Biomass | 0.38 | 0 | [5 empty] | 933.6993 | 933.6993 | 933.6993 | 933.6993 | 933.6993 | 933.6993 | 933.6993 | 933.6993
111 | ES | CCGT | ES_CCGT | 0.5665 | 0.00087827 | [5 empty] | 28813.2449 | 26508.4506 | 26508.4506 | 25586.5329 | 25388.4698 | 24540.9533 | 11480.7441 | 1139.6999
110 | ES | Coal | ES_Coal | 0.39666 | 0.0019983 | [5 empty] | 7007.084 | 2993.6931 | 257.6678 | 225.2807 | 225.2807
119 | ES | CSP | ES_CSP | 1 | 0 | [5 empty] | 59.5615 | 59.5615 | 59.5615 | 59.5615 | 59.5615 | 59.5615 | 59.5615 | 59.5615
113 | ES | GasSteam | ES_GasSteam | 0.44949 | -0.0011799 | [5 empty] | 454.9585 | 262.0392 | 262.0392 | 184.8715 | 123.2477
117 | ES | Geothermal | ES_Geothermal | 1 | 0 | [5 empty] | 0.011912 | 0.011912 | 0.011912 | 0.011912 | 0.011912 | 0.011912 | 0.011912 | 0.011912
109 | ES | Lignite | ES_Lignite | 0.38069 | 0.0023701 | [5 empty] | 2015: 3001.5; 2020: 172.3779; 2025: 172.3779; 2030: 58.1795
108 | ES | Nuclear | ES_Nuclear | 0.33 | 0.00043095 | [5 empty] | 7052 | 7052 | 6902 | 6902 | 2045
112 | ES | OCGT | ES_OCGT | 0.37063 | 0.00086009 | [5 empty] | 2452.9746 | 2258.957 | 2258.957 | 2043.1775 | 1308.8238 | 696.1208 | 108.6993
377 | ES | PSP | ES_PSP | 0.75 | 0 | 1 | 8 |  |  |  | 4005.1 | 4005.1 | 4005.1 | 4005.1 | 4005.1 | 4005.1 | 4005.1 | 4005.1
114 | ES | RoR | ES_RoR | 1 | 0 | [5 empty] | 20305.2032 | 20305.2032 | 20305.2032 | 20305.2032 | 20305.2032 | 20305.2032 | 20305.2032 | 20305.2032
118 | ES | Solar 1 | ES_Solar 1 | 1 | 0 | [5 empty] | 4700.5933 | 4700.5933 | 4700.5933 | 4700.5933 | 4700.5933 | 4700.5933 | 4700.5933 | 4700.5933
115 | ES | Waste | ES_Waste | 1 | 0 | [5 empty] | 320 | 233.2 | 233.2 | 198.48 | 198.48 | 181.12 | 166.769 | 62.6404
120 | ES | Wind onshore 1 | ES_Wind onshore 1 | 1 | 0 | [5 empty] | 24038.0323 | 24038.0323 | 24038.0323 | 24038.0323 | 24038.0323 | 24038.0323 | 24038.0323 | 24038.0323
130 | FI | Biomass | FI_Biomass | 0.38 | 0 | [5 empty] | 1990 | 1990 | 1990 | 1990 | 1990 | 1990 | 1990 | 1990
123 | FI | CCGT | FI_CCGT | 0.4911 | 0.0039121 | [5 empty] | 944.9026 | 944.9026 | 944.9026 | 944.9026 | 499.5743 | 212.731 | 212.731
126 | FI | CCOT | FI_CCOT | 0.602 | 0.0004881 | [5 empty] | 2015: 0.010479
122 | FI | Coal | FI_Coal | 0.40358 | 0.0019397 | [5 empty] | 2015: 3430; 2020: 1690.4995; 2025: 1031.4022; 2030: 628.382
133 | FI | CSP | FI_CSP | 1 | 0 | [5 empty] | 0.12469 | 0.12469 | 0.12469 | 0.12469 | 0.12469 | 0.12469 | 0.12469 | 0.12469
125 | FI | GasSteam | FI_GasSteam | 0.41712 | -0.00021492 | [5 empty] | 2015: 279.8292; 2020: 218.955; 2025: 162.8802
131 | FI | Geothermal | FI_Geothermal | 1 | 0 | [5 empty] | 0.12469 | 0.12469 | 0.12469 | 0.12469 | 0.12469 | 0.12469 | 0.12469 | 0.12469
121 | FI | Nuclear | FI_Nuclear | 0.33 | 0.00043333 | [5 empty] | 2015: 2698; 2020: 2698; 2025: 2698
124 | FI | OCGT | FI_OCGT | 0.35657 | 0.0012919 | [5 empty] | 645.2682 | 645.2682 | 645.2682 | 576.1257 | 400.285
127 | FI | OCOT | FI_OCOT | 0.36333 | 0.00083054 | [5 empty] | 554.3497 | 288.4375 | 288.4375 | 187.0594 | 187.0594 | 125.8006 | 125.8006
128 | FI | OilSteam | FI_OilSteam | 0.46137 | -0.0013378 | [5 empty] | 735.6398 | 409.7245 | 409.7245 | 316.2622 | 258.6589 | 220.4392
129 | FI | RoR | FI_RoR | 1 | 0 | [5 empty] | 3150 | 3150 | 3150 | 3150 | 3150 | 3150 | 3150 | 3150
132 | FI | Solar 1 | FI_Solar 1 | 1 | 0 | [5 empty] | 99.7506 | 99.7506 | 99.7506 | 99.7506 | 99.7506 | 99.7506 | 99.7506 | 99.7506
134 | FI | Wind onshore 1 | FI_Wind onshore 1 | 1 | 0 | [5 empty] | 1000 | 1000 | 1000 | 1000 | 1000 | 1000 | 1000 | 1000
145 | FR | Biomass | FR_Biomass | 0.38 | 0 | [5 empty] | 900 | 900 | 900 | 900 | 900 | 900 | 900 | 900
137 | FR | CCGT | FR_CCGT | 0.59252 | 0.00036428 | [5 empty] | 2699.7574 | 2699.7574 | 2699.7574 | 2699.7574 | 2699.7574 | 2554.4762 | 2456.117 | 416.5004
140 | FR | CCOT | FR_CCOT | 0.602 | 0.0004881 | [5 empty] | 2015: 0.0033944
136 | FR | Coal | FR_Coal | 0.39773 | 0.0023643 | [5 empty] | 2015: 2900; 2020: 2429.1785; 2025: 42.7981; 2030: 13.834
148 | FR | CSP | FR_CSP | 1 | 0 | [5 empty] | 0.070198 | 0.070198 | 0.070198 | 0.070198 | 0.070198 | 0.070198 | 0.070198 | 0.070198
139 | FR | GasSteam | FR_GasSteam | 0.47366 | -0.00063957 | [5 empty] | 889.8587 | 749.6135 | 731.6942 | 639.6837 | 599.9214 | 578.8276 | 67.3055
146 | FR | Geothermal | FR_Geothermal | 1 | 0 | [5 empty] | 14.0395 | 14.0395 | 14.0395 | 14.0395 | 14.0395 | 14.0395 | 14.0395 | 14.0395
135 | FR | Nuclear | FR_Nuclear | 0.33 | 0.00021667 | [5 empty] | 63258 | 62857 | 54670 | 44690 | 21500 | 8520 | 5930
138 | FR | OCGT | FR_OCGT | 0.37668 | 0.00063058 | [5 empty] | 2750.3839 | 2611.9835 | 2611.9835 | 2554.8019 | 2149.1708 | 1297.9695 | 29.9306
141 | FR | OCOT | FR_OCOT | 0.36228 | 0.00094728 | [5 empty] | 602.5111 | 602.5111 | 602.5111 | 602.5111 | 602.5111 | 535.6201 | 535.6201
142 | FR | OilSteam | FR_OilSteam | 0.39012 | 0.00051937 | [5 empty] | 2015: 1897.4855
378 | FR | PSP | FR_PSP | 0.75 | 0 | 1 | 8 |  |  |  | 4512 | 4512 | 4512 | 4512 | 4512 | 4512 | 4512 | 4512
395 | FR | Reservoir | FR_Reservoir | 1 | 0 | 0 | 500 |  |  |  | 8204 | 8204 | 8204 | 8204 | 8204 | 8204 | 8204 | 8204
143 | FR | RoR | FR_RoR | 1 | 0 | [5 empty] | 10325 | 10325 | 10325 | 10325 | 10325 | 10325 | 10325 | 10325
147 | FR | Solar 1 | FR_Solar 1 | 1 | 0 | [5 empty] | 5285.8903 | 5285.8903 | 5285.8903 | 5285.8903 | 5285.8903 | 5285.8903 | 5285.8903 | 5285.8903
144 | FR | Waste | FR_Waste | 1 | 0 | [5 empty] | 5900 | 2819.9194 | 2569.4715 | 1510.5907 | 1371.2091 | 1025.3394 | 779.762 | 271.0954
149 | FR | Wind onshore 1 | FR_Wind onshore 1 | 1 | 0 | [5 empty] | 9340 | 9340 | 9340 | 9340 | 9340 | 9340 | 9340 | 9340
155 | GR | Biomass | GR_Biomass | 0.38 | 0 | [5 empty] | 136 | 136 | 136 | 136 | 136 | 136 | 136 | 136
151 | GR | CCGT | GR_CCGT | 0.56062 | 0.0015344 | [5 empty] | 4166.6976 | 3799.7856 | 3799.7856 | 3591.635 | 3591.635 | 2570.4973 | 1658.5275
158 | GR | CSP | GR_CSP | 1 | 0 | [5 empty] | 0.41042 | 0.41042 | 0.41042 | 0.41042 | 0.41042 | 0.41042 | 0.41042 | 0.41042
153 | GR | GasSteam | GR_GasSteam | 0.411 | 0.00017143 | [5 empty] | 2015: 665.1181
156 | GR | Geothermal | GR_Geothermal | 1 | 0 | [5 empty] | 0.41042 | 0.41042 | 0.41042 | 0.41042 | 0.41042 | 0.41042 | 0.41042 | 0.41042
150 | GR | Lignite | GR_Lignite | 0.4073 | 0.0018126 | [5 empty] | 3912 | 3113.59 | 1604.1206 | 773.3671 | 773.3671 | 345.4796
152 | GR | OCGT | GR_OCGT | 0.3897 | 0.00022223 | [5 empty] | 370.1843 | 337.3842 | 337.3842 | 324.2641 | 324.2641 | 317.7041 | 60.2084
379 | GR | PSP | GR_PSP | 0.75 | 0 | 1 | 8 |  |  |  | 615 | 615 | 615 | 615 | 615 | 615 | 615 | 615
154 | GR | RoR | GR_RoR | 1 | 0 | [5 empty] | 3397 | 3397 | 3397 | 3397 | 3397 | 3397 | 3397 | 3397
157 | GR | Solar 1 | GR_Solar 1 | 1 | 0 | [5 empty] | 3119.1792 | 3119.1792 | 3119.1792 | 3119.1792 | 3119.1792 | 3119.1792 | 3119.1792 | 3119.1792
159 | GR | Wind onshore 1 | GR_Wind onshore 1 | 1 | 0 | [5 empty] | 1920 | 1920 | 1920 | 1920 | 1920 | 1920 | 1920 | 1920
161 | HR | CCGT | HR_CCGT | 0.53333 | 0.0030071 | [5 empty] | 526.7677 | 412.1838 | 412.1838 | 366.3503 | 366.3503
164 | HR | CCOT | HR_CCOT | 0.602 | 0.0004881 | [5 empty] | 2015: 0.0027881
160 | HR | Coal | HR_Coal | 0.461 | 0.00017143 | [5 empty] | 2015: 300
163 | HR | GasSteam | HR_GasSteam | 0.411 | 0.00017143 | [5 empty] | 2015: 67.1717
162 | HR | OCGT | HR_OCGT | 0.36951 | 0.00093249 | [5 empty] | 106.0606 | 83.0673 | 83.0673 | 73.87 | 57.6017
165 | HR | OCOT | HR_OCOT | 0.33516 | 0.0017873 | [5 empty] | 2015: 25.6503; 2020: 25.6503; 2025: 25.6503; 2030: 25.6503
166 | HR | OilSteam | HR_OilSteam | 0.39819 | 0.00038962 | [5 empty] | 2015: 274.3469; 2020: 59.9174
380 | HR | PSP | HR_PSP | 0.75 | 0 | 1 | 8 |  |  |  | 276 | 276 | 276 | 276 | 276 | 276 | 276 | 276
167 | HR | RoR | HR_RoR | 1 | 0 | [5 empty] | 2200 | 2200 | 2200 | 2200 | 2200 | 2200 | 2200 | 2200
168 | HR | Wind onshore 1 | HR_Wind onshore 1 | 1 | 0 | [5 empty] | 400 | 400 | 400 | 400 | 400 | 400 | 400 | 400
179 | HU | Biomass | HU_Biomass | 0.38 | 0 | [5 empty] | 420 | 420 | 420 | 420 | 420 | 420 | 420 | 420
172 | HU | CCGT | HU_CCGT | 0.54633 | 0.0020617 | [5 empty] | 1580.4445 | 1580.4445 | 1580.4445 | 1580.4445 | 1413.9552 | 925.4019 | 680.7624 | 607.0634
175 | HU | CCOT | HU_CCOT | 0.602 | 0.0004881 | [5 empty] | 2015: 0.018498
171 | HU | Coal | HU_Coal | 0.461 | 0.00017143 | [5 empty] | 2015: 360
182 | HU | CSP | HU_CSP | 1 | 0 | [5 empty] | 0.079602 | 0.079602 | 0.079602 | 0.079602 | 0.079602 | 0.079602 | 0.079602 | 0.079602
174 | HU | GasSteam | HU_GasSteam | 0.3918 | 0.00054343 | [5 empty] | 2015: 1439.3198; 2020: 13.416
180 | HU | Geothermal | HU_Geothermal | 1 | 0 | [5 empty] | 0.079602 | 0.079602 | 0.079602 | 0.079602 | 0.079602 | 0.079602 | 0.079602 | 0.079602
170 | HU | Lignite | HU_Lignite | 0.392 | 0.0021595 | [5 empty] | 2015: 849; 2020: 430.158
169 | HU | Nuclear | HU_Nuclear | 0.33 | 0.00045 | [5 empty] | 2015: 1900; 2020: 1900; 2025: 1900; 2030: 1900
173 | HU | OCGT | HU_OCGT | 0.38999 | 0.00044615 | [5 empty] | 650.2357 | 650.2357 | 650.2357 | 650.2357 | 650.2357 | 586.5965 | 437.3664 | 267.7683
176 | HU | OCOT | HU_OCOT | 0.36981 | 0.00077942 | [5 empty] | 406.963 | 263.3234 | 263.3234 | 224.634 | 224.634
177 | HU | OilSteam | HU_OilSteam | 0.411 | 0.00017143 | [5 empty] | 2015: 0.018498
178 | HU | RoR | HU_RoR | 1 | 0 | [5 empty] | 50 | 50 | 50 | 50 | 50 | 50 | 50 | 50
181 | HU | Solar 1 | HU_Solar 1 | 1 | 0 | [5 empty] | 31.8408 | 31.8408 | 31.8408 | 31.8408 | 31.8408 | 31.8408 | 31.8408 | 31.8408
183 | HU | Wind onshore 1 | HU_Wind onshore 1 | 1 | 0 | [5 empty] | 330 | 330 | 330 | 330 | 330 | 330 | 330 | 330
194 | IE | Biomass | IE_Biomass | 0.38 | 0 | [5 empty] | 112.4 | 112.4 | 112.4 | 112.4 | 112.4 | 112.4 | 112.4 | 112.4
186 | IE | CCGT | IE_CCGT | 0.55009 | 0.0017606 | [5 empty] | 2858.1526 | 2858.1526 | 2745.8753 | 2745.8753 | 2318.3426 | 2318.3426 | 1222.3054
189 | IE | CCOT | IE_CCOT | 0.602 | 0.0004881 | [5 empty] | 2015: 0.0089627
185 | IE | Coal | IE_Coal | 0.40719 | 0.0017208 | [5 empty] | 2015: 855; 2020: 852.975
188 | IE | GasSteam | IE_GasSteam | 0.40125 | 0.00033393 | [5 empty] | 2015: 727.3887
184 | IE | Lignite | IE_Lignite | 0.434 | 0.0009 | [5 empty] | 2015: 310.6
187 | IE | OCGT | IE_OCGT | 0.34435 | 0.0014353 | [5 empty] | 596.4587 | 515.0255 | 168.5222 | 168.5222 | 168.5222 | 146.1114
190 | IE | OCOT | IE_OCOT | 0.39227 | 0.00019 | [5 empty] | 279.6372 | 279.6372 | 279.6372 | 279.6372 | 279.6372 | 279.6372 | 111.3196
191 | IE | OilSteam | IE_OilSteam | 0.3885 | 0.00054643 | [5 empty] | 2015: 636.3539
381 | IE | PSP | IE_PSP | 0.75 | 0 | 1 | 8 |  |  |  | 292 | 292 | 292 | 292 | 292 | 292 | 292 | 292
192 | IE | RoR | IE_RoR | 1 | 0 | [5 empty] | 530 | 530 | 530 | 530 | 530 | 530 | 530 | 530
193 | IE | Waste | IE_Waste | 1 | 0 | [5 empty] | 2015: 164.5
196 | IE | Wind offshore 1 | IE_Wind offshore 1 | 1 | 0 | [5 empty] | 25 | 25 | 25 | 25 | 25 | 25 | 25 | 25
195 | IE | Wind onshore 1 | IE_Wind onshore 1 | 1 | 0 | [5 empty] | 2683.5 | 2683.5 | 2683.5 | 2683.5 | 2683.5 | 2683.5 | 2683.5 | 2683.5
206 | IT | Biomass | IT_Biomass | 0.38 | 0 | [5 empty] | 700 | 700 | 700 | 700 | 700 | 700 | 700 | 700
198 | IT | CCGT | IT_CCGT | 0.55902 | 0.0011584 | [5 empty] | 33384.6768 | 33384.6768 | 33384.6768 | 33384.6768 | 33384.6768 | 28879.8715 | 14856.1585 | 761.2782
201 | IT | CCOT | IT_CCOT | 0.53025 | 0.0025816 | [5 empty] | 111.021 | 111.021 | 111.021 | 111.021 | 111.021 | 111.021
197 | IT | Coal | IT_Coal | 0.44715 | 0.00099693 | [5 empty] | 8400 | 6216.9329 | 6216.9329 | 5433.8024 | 2328.7724 | 2166.315 | 2166.315
209 | IT | CSP | IT_CSP | 1 | 0 | [5 empty] | 0.14682 | 0.14682 | 0.14682 | 0.14682 | 0.14682 | 0.14682 | 0.14682 | 0.14682
200 | IT | GasSteam | IT_GasSteam | 0.42417 | -0.00060436 | [5 empty] | 6314.4118 | 4045.6563 | 3391.822 | 3333.3012 | 14.05
207 | IT | Geothermal | IT_Geothermal | 1 | 0 | [5 empty] | 1189.2046 | 1189.2046 | 1189.2046 | 1189.2046 | 1189.2046 | 1189.2046 | 1189.2046 | 1189.2046
199 | IT | OCGT | IT_OCGT | 0.35936 | 0.0011908 | [5 empty] | 6000.9114 | 5602.103 | 5245.7393 | 4524.2934 | 2146.9925 | 1223.6665 | 413.502
202 | IT | OCOT | IT_OCOT | 0.34778 | 0.0017194 | [5 empty] | 2015: 94.975; 2020: 94.975; 2025: 78.4653; 2030: 58.4891
203 | IT | OilSteam | IT_OilSteam | 0.39922 | 0.00017861 | [5 empty] | 2015: 4394.004; 2020: 658.4296; 2025: 89.7455; 2030: 18.3428
382 | IT | PSP | IT_PSP | 0.75 | 0 | 1 | 8 |  |  |  | 5693 | 5693 | 5693 | 5693 | 5693 | 5693 | 5693 | 5552
396 | IT | Reservoir | IT_Reservoir | 1 | 0 | 0 | 500 |  |  |  | 9409 | 9409 | 9409 | 9409 | 9409 | 9409 | 9409 | 9409
204 | IT | RoR | IT_RoR | 1 | 0 | [5 empty] | 22399.3515 | 22399.3515 | 22399.3515 | 22399.3515 | 22399.3515 | 22399.3515 | 22399.3515 | 22399.3515
208 | IT | Solar 1 | IT_Solar 1 | 1 | 0 | [5 empty] | 18410.6486 | 18410.6486 | 18410.6486 | 18410.6486 | 18410.6486 | 18410.6486 | 18410.6486 | 18410.6486
205 | IT | Waste | IT_Waste | 1 | 0 | [5 empty] | 9300 | 4860.285 | 4860.285 | 3084.399 | 3084.399 | 2196.456 | 2196.456 | 800.5958
210 | IT | Wind onshore 1 | IT_Wind onshore 1 | 1 | 0 | [5 empty] | 10500 | 10500 | 10500 | 10500 | 10500 | 10500 | 10500 | 10500
359 | LT | Biomass | LT_Biomass | 0.38 | 0 | [5 empty] | 70.19 | 70.19 | 70.19 | 70.19 | 70.19 | 70.19 | 70.19 | 70.19
354 | LT | CCGT | LT_CCGT | 0.59492 | 0.00040135 | [5 empty] | 31.1924 | 31.1924 | 31.1924 | 31.1924 | 31.1924 | 31.1924 | 31.1924
362 | LT | CSP | LT_CSP | 1 | 0 | [5 empty] | 0.35149 | 0.35149 | 0.35149 | 0.35149 | 0.35149 | 0.35149 | 0.35149 | 0.35149
356 | LT | GasSteam | LT_GasSteam | 0.41114 | -0.00017896 | [5 empty] | 505.4594 | 437.5297 | 28.411 | 26.6466 | 26.6466
360 | LT | Geothermal | LT_Geothermal | 1 | 0 | [5 empty] | 0.35149 | 0.35149 | 0.35149 | 0.35149 | 0.35149 | 0.35149 | 0.35149 | 0.35149
355 | LT | OCGT | LT_OCGT | 0.3848 | 0.0003081 | [5 empty] | 7.7981 | 7.7981 | 7.7981 | 7.7981 | 7.7981 | 7.7981
392 | LT | PSP | LT_PSP | 0.75 | 0 | 1 | 8 |  |  |  | 800 | 800 | 800 | 800 | 800 | 800 | 800 | 800
357 | LT | RoR | LT_RoR | 1 | 0 | [5 empty] | 1029.2 | 1029.2 | 1029.2 | 1029.2 | 1029.2 | 1029.2 | 1029.2 | 1029.2
361 | LT | Solar 1 | LT_Solar 1 | 1 | 0 | [5 empty] | 70.297 | 70.297 | 70.297 | 70.297 | 70.297 | 70.297 | 70.297 | 70.297
358 | LT | Waste | LT_Waste | 1 | 0 | [5 empty] | 2015: 23
363 | LT | Wind onshore 1 | LT_Wind onshore 1 | 1 | 0 | [5 empty] | 500 | 500 | 500 | 500 | 500 | 500 | 500 | 500
216 | LU | Biomass | LU_Biomass | 0.38 | 0 | [5 empty] | 10 | 10 | 10 | 10 | 10 | 10 | 10 | 10
211 | LU | CCGT | LU_CCGT | 0.54667 | 0.0020429 | [5 empty] | 451.6432 | 410.6216 | 410.6216 | 394.213 | 394.213 | 386.0086
219 | LU | CSP | LU_CSP | 1 | 0 | [5 empty] | 0.027791 | 0.027791 | 0.027791 | 0.027791 | 0.027791 | 0.027791 | 0.027791 | 0.027791
213 | LU | GasSteam | LU_GasSteam | 0.411 | 0.00017143 | [5 empty] | 2015: 35.3991
217 | LU | Geothermal | LU_Geothermal | 1 | 0 | [5 empty] | 0.027791 | 0.027791 | 0.027791 | 0.027791 | 0.027791 | 0.027791 | 0.027791 | 0.027791
212 | LU | OCGT | LU_OCGT | 0.3718 | 0.00075381 | [5 empty] | 32.9577 | 30.1989 | 30.1989 | 29.0953 | 16.6259 | 16.3106
383 | LU | PSP | LU_PSP | 0.75 | 0 | 1 | 8 |  |  |  | 1100 | 1100 | 1100 | 1100 | 1100 | 1100 | 1100 | 1100
214 | LU | RoR | LU_RoR | 1 | 0 | [5 empty] | 1250 | 1250 | 1250 | 1250 | 1250 | 1250 | 1250 | 1250
218 | LU | Solar 1 | LU_Solar 1 | 1 | 0 | [5 empty] | 113.9444 | 113.9444 | 113.9444 | 113.9444 | 113.9444 | 113.9444 | 113.9444 | 113.9444
215 | LU | Waste | LU_Waste | 1 | 0 | [5 empty] | 10 | 10 | 10 | 10 | 10 | 10 | 10 | 10
220 | LU | Wind onshore 1 | LU_Wind onshore 1 | 1 | 0 | [5 empty] | 60 | 60 | 60 | 60 | 60 | 60 | 60 | 60
368 | LV | Biomass | LV_Biomass | 0.38 | 0 | [5 empty] | 106 | 106 | 106 | 106 | 106 | 106 | 106 | 106
364 | LV | CCGT | LV_CCGT | 0.58092 | 0.00068694 | [5 empty] | 726.0216 | 656.7708 | 656.7708 | 629.0705 | 629.0705 | 615.2203 | 470.4626
366 | LV | GasSteam | LV_GasSteam | 0.39984 | -0.0003311 | [5 empty] | 2015: 290.1617; 2020: 26.3991; 2025: 26.3991; 2030: 25.2859
365 | LV | OCGT | LV_OCGT | 0.3952 | 1.3333e-05 | [5 empty] | 14.8168 | 13.2884 | 13.2884 | 12.677 | 12.677 | 12.3714 | 12.3714
367 | LV | RoR | LV_RoR | 1 | 0 | [5 empty] | 1594 | 1594 | 1594 | 1594 | 1594 | 1594 | 1594 | 1594
369 | LV | Wind onshore 1 | LV_Wind onshore 1 | 1 | 0 | [5 empty] | 124 | 124 | 124 | 124 | 124 | 124 | 124 | 124
221 | ME | Lignite | ME_Lignite | 0.386 | 0.002331 | [5 empty] | 2015: 200; 2020: 200
222 | ME | RoR | ME_RoR | 1 | 0 | [5 empty] | 650 | 650 | 650 | 650 | 650 | 650 | 650 | 650
231 | MK | Biomass | MK_Biomass | 0.38 | 0 | [5 empty] | 16 | 16 | 16 | 16 | 16 | 16 | 16 | 16
224 | MK | CCGT | MK_CCGT | 0.602 | 0.0004881 | [5 empty] | 2015: 0.05607
227 | MK | CCOT | MK_CCOT | 0.602 | 0.0004881 | [5 empty] | 2015: 0.009801
234 | MK | CSP | MK_CSP | 1 | 0 | [5 empty] | 6.3333 | 6.3333 | 6.3333 | 6.3333 | 6.3333 | 6.3333 | 6.3333 | 6.3333
226 | MK | GasSteam | MK_GasSteam | 0.411 | 0.00017143 | [5 empty] | 2015: 229.8879
232 | MK | Geothermal | MK_Geothermal | 1 | 0 | [5 empty] | 6.3333 | 6.3333 | 6.3333 | 6.3333 | 6.3333 | 6.3333 | 6.3333 | 6.3333
223 | MK | Lignite | MK_Lignite | 0.38506 | 0.0023466 | [5 empty] | 2015: 615; 2020: 569.9531
225 | MK | OCGT | MK_OCGT | 0.391 | 0.00014286 | [5 empty] | 2015: 0.05607
228 | MK | OCOT | MK_OCOT | 0.391 | 0.00014286 | [5 empty] | 2015: 0.009801
229 | MK | OilSteam | MK_OilSteam | 0.39487 | 0.00044018 | [5 empty] | 2015: 197.9804
230 | MK | RoR | MK_RoR | 1 | 0 | [5 empty] | 650 | 650 | 650 | 650 | 650 | 650 | 650 | 650
233 | MK | Solar 1 | MK_Solar 1 | 1 | 0 | [5 empty] | 6.3333 | 6.3333 | 6.3333 | 6.3333 | 6.3333 | 6.3333 | 6.3333 | 6.3333
235 | MK | Wind onshore 1 | MK_Wind onshore 1 | 1 | 0 | [5 empty] | 37 | 37 | 37 | 37 | 37 | 37 | 37 | 37
243 | NL | Biomass | NL_Biomass | 0.38 | 0 | [5 empty] | 397 | 397 | 397 | 397 | 397 | 397 | 397 | 397
238 | NL | CCGT | NL_CCGT | 0.51455 | 0.0029604 | [5 empty] | 12389.8501 | 9692.241 | 9454.0318 | 8330.2904 | 6848.2751 | 3125.378 | 2240.6429
237 | NL | Coal | NL_Coal | 0.40678 | 0.0019248 | [5 empty] | 2015: 5660; 2020: 2585.7978; 2025: 1717.4839; 2030: 996.8916
246 | NL | CSP | NL_CSP | 1 | 0 | [5 empty] | 0.20933 | 0.20933 | 0.20933 | 0.20933 | 0.20933 | 0.20933 | 0.20933 | 0.20933
240 | NL | GasSteam | NL_GasSteam | 0.40194 | 0.00063043 | [5 empty] | 4038.1546 | 1100.9789 | 664.7324 | 81.1715 | 50.4996 | 45.8264
244 | NL | Geothermal | NL_Geothermal | 1 | 0 | [5 empty] | 0.20933 | 0.20933 | 0.20933 | 0.20933 | 0.20933 | 0.20933 | 0.20933 | 0.20933
236 | NL | Nuclear | NL_Nuclear | 0.33 | 0.00039762 | [5 empty] | 2015: 475; 2020: 475
239 | NL | OCGT | NL_OCGT | 0.35411 | 0.0014426 | [5 empty] | 3211.9953 | 2575.9462 | 1990.4688 | 957.0792 | 557.9533 | 437.0648 | 390.2442
241 | NL | RoR | NL_RoR | 1 | 0 | [5 empty] | 38 | 38 | 38 | 38 | 38 | 38 | 38 | 38
245 | NL | Solar 1 | NL_Solar 1 | 1 | 0 | [5 empty] | 2009.5813 | 2009.5813 | 2009.5813 | 2009.5813 | 2009.5813 | 2009.5813 | 2009.5813 | 2009.5813
242 | NL | Waste | NL_Waste | 1 | 0 | [5 empty] | 676 | 554.5 | 484.4512 | 441.9907 | 441.9907 | 349.2434 | 271.3866 | 89.7702
248 | NL | Wind offshore 1 | NL_Wind offshore 1 | 1 | 0 | [5 empty] | 378 | 378 | 378 | 378 | 378 | 378 | 378 | 378
247 | NL | Wind onshore 1 | NL_Wind onshore 1 | 1 | 0 | [5 empty] | 3065 | 3065 | 3065 | 3065 | 3065 | 3065 | 3065 | 3065
249 | NO | CCGT | NO_CCGT | 0.58533 | 0.00056111 | [5 empty] | 671.4349 | 671.4349 | 671.4349 | 671.4349 | 671.4349 | 671.4349 | 671.4349
251 | NO | GasSteam | NO_GasSteam | 0.411 | 0.00017143 | [5 empty] | 2015: 0.0099916
250 | NO | OCGT | NO_OCGT | 0.39749 | -2.4784e-05 | [5 empty] | 528.5551 | 528.5551 | 528.5551 | 528.5551 | 528.5551 | 528.5551 | 528.5551
384 | NO | PSP | NO_PSP | 0.75 | 0 | 1 | 8 |  |  |  | 1300 | 1300 | 1300 | 1300 | 1300 | 1300 | 1300 | 1300
397 | NO | Reservoir | NO_Reservoir | 1 | 0 | 0 | 3606 |  |  |  | 23400 | 23400 | 23400 | 23400 | 23400 | 23400 | 23400 | 23400
252 | NO | RoR | NO_RoR | 1 | 0 | [5 empty] | 6300 | 6300 | 6300 | 6300 | 6300 | 6300 | 6300 | 6300
253 | NO | Wind onshore 1 | NO_Wind onshore 1 | 1 | 0 | [5 empty] | 1200 | 1200 | 1200 | 1200 | 1200 | 1200 | 1200 | 1200
261 | PL | Biomass | PL_Biomass | 0.38 | 0 | [5 empty] | 768.04 | 768.04 | 768.04 | 768.04 | 768.04 | 768.04 | 768.04 | 768.04
256 | PL | CCGT | PL_CCGT | 0.54772 | 0.0020519 | [5 empty] | 1514.7832 | 1113.5516 | 1113.5516 | 953.059 | 953.059 | 657.5502
255 | PL | Coal | PL_Coal | 0.40432 | 0.001842 | [5 empty] | 17190.2 | 4254.3383 | 3945.7174 | 3223.5141 | 1097.4768 | 455.8615 | 92.6649
264 | PL | CSP | PL_CSP | 1 | 0 | [5 empty] | 0.2451 | 0.2451 | 0.2451 | 0.2451 | 0.2451 | 0.2451 | 0.2451 | 0.2451
258 | PL | GasSteam | PL_GasSteam | 0.42356 | -0.00025818 | [5 empty] | 2015: 36.1676; 2020: 26.7238; 2025: 26.7238
262 | PL | Geothermal | PL_Geothermal | 1 | 0 | [5 empty] | 0.2451 | 0.2451 | 0.2451 | 0.2451 | 0.2451 | 0.2451 | 0.2451 | 0.2451
254 | PL | Lignite | PL_Lignite | 0.40036 | 0.0020754 | [5 empty] | 8283.002 | 6532.581 | 1078.2906 | 962.7184 | 962.7184 | 904.9322 | 904.9322 | 847.1461
257 | PL | OCGT | PL_OCGT | 0.37869 | 0.00051602 | [5 empty] | 80.8452 | 59.4909 | 59.4909 | 50.9492 | 50.9492 | 31.3069
385 | PL | PSP | PL_PSP | 0.75 | 0 | 1 | 8 |  |  |  | 1466.1 | 1466.1 | 1466.1 | 1466.1 | 1466.1 | 1466.1 | 1466.1 | 1466.1
259 | PL | RoR | PL_RoR | 1 | 0 | [5 empty] | 2372 | 2372 | 2372 | 2372 | 2372 | 2372 | 2372 | 2372
263 | PL | Solar 1 | PL_Solar 1 | 1 | 0 | [5 empty] | 24.5098 | 24.5098 | 24.5098 | 24.5098 | 24.5098 | 24.5098 | 24.5098 | 24.5098
260 | PL | Waste | PL_Waste | 1 | 0 | [5 empty] | 2015: 2321.082
265 | PL | Wind onshore 1 | PL_Wind onshore 1 | 1 | 0 | [5 empty] | 4533 | 4533 | 4533 | 4533 | 4533 | 4533 | 4533 | 4533
272 | PT | Biomass | PT_Biomass | 0.38 | 0 | [5 empty] | 140 | 140 | 140 | 140 | 140 | 140 | 140 | 140
267 | PT | CCGT | PT_CCGT | 0.56692 | 0.0011719 | [5 empty] | 3617.7835 | 3617.7835 | 3617.7835 | 3617.7835 | 3617.7835 | 2794.0405 | 1679.8351 | 791.5932
266 | PT | Coal | PT_Coal | 0.41571 | 0.0017683 | [5 empty] | 2015: 1756; 2020: 1751.27; 2025: 585.6217; 2030: 584.989
275 | PT | CSP | PT_CSP | 1 | 0 | [5 empty] | 0.026504 | 0.026504 | 0.026504 | 0.026504 | 0.026504 | 0.026504 | 0.026504 | 0.026504
269 | PT | GasSteam | PT_GasSteam | 0.4905 | -0.001225 | [5 empty] | 10.2804 | 10.2804 | 10.2804 | 10.2804 | 10.2804 | 10.2804 | 10.2804
273 | PT | Geothermal | PT_Geothermal | 1 | 0 | [5 empty] | 26.5044 | 26.5044 | 26.5044 | 26.5044 | 26.5044 | 26.5044 | 26.5044 | 26.5044
268 | PT | OCGT | PT_OCGT | 0.38965 | 0.0002867 | [5 empty] | 200.9361 | 200.9361 | 200.9361 | 200.9361 | 199.1981 | 190.6147 | 62.8932
386 | PT | PSP | PT_PSP | 0.75 | 0 | 1 | 8 |  |  |  | 972 | 972 | 972 | 972 | 972 | 972 | 972 | 972
270 | PT | RoR | PT_RoR | 1 | 0 | [5 empty] | 6713 | 6713 | 6713 | 6713 | 6713 | 6713 | 6713 | 6713
274 | PT | Solar 1 | PT_Solar 1 | 1 | 0 | [5 empty] | 413.4691 | 413.4691 | 413.4691 | 413.4691 | 413.4691 | 413.4691 | 413.4691 | 413.4691
271 | PT | Waste | PT_Waste | 1 | 0 | [5 empty] | 1318.5 | 697.75 | 697.75 | 449.45 | 449.45 | 325.3 | 325.3
276 | PT | Wind onshore 1 | PT_Wind onshore 1 | 1 | 0 | [5 empty] | 4942 | 4942 | 4942 | 4942 | 4942 | 4942 | 4942 | 4942
284 | RO | Biomass | RO_Biomass | 0.38 | 0 | [5 empty] | 150 | 150 | 150 | 150 | 150 | 150 | 150 | 150
280 | RO | CCGT | RO_CCGT | 0.59333 | 0.00042778 | [5 empty] | 122.5368 | 122.5368 | 122.5368 | 122.5368 | 122.5368 | 122.5368 | 122.5368
279 | RO | Coal | RO_Coal | 0.40536 | 0.0021414 | [5 empty] | 2015: 753; 2020: 596.91; 2025: 377.7911
287 | RO | CSP | RO_CSP | 1 | 0 | [5 empty] | 3.9841 | 3.9841 | 3.9841 | 3.9841 | 3.9841 | 3.9841 | 3.9841 | 3.9841
282 | RO | GasSteam | RO_GasSteam | 0.42356 | -0.00025818 | [5 empty] | 2015: 1655.7786; 2020: 923.8893; 2025: 923.8893
285 | RO | Geothermal | RO_Geothermal | 1 | 0 | [5 empty] | 3.9841 | 3.9841 | 3.9841 | 3.9841 | 3.9841 | 3.9841 | 3.9841 | 3.9841
278 | RO | Lignite | RO_Lignite | 0.37896 | 0.0025405 | [5 empty] | 3627.2 | 973.5485 | 680.0585 | 142.8646 | 55.7521
277 | RO | Nuclear | RO_Nuclear | 0.33 | 0.00021667 | [5 empty] | 1368 | 1368 | 1368 | 1368 | 1368 | 1368 | 1368
281 | RO | OCGT | RO_OCGT | 0.3978 | -3e-05 | [5 empty] | 7.6586 | 7.6586 | 7.6586 | 7.6586 | 7.6586 | 7.6586 | 7.6586
283 | RO | RoR | RO_RoR | 1 | 0 | [5 empty] | 6392.4025 | 6392.4025 | 6392.4025 | 6392.4025 | 6392.4025 | 6392.4025 | 6392.4025 | 6392.4025
286 | RO | Solar 1 | RO_Solar 1 | 1 | 0 | [5 empty] | 1992.0319 | 1992.0319 | 1992.0319 | 1992.0319 | 1992.0319 | 1992.0319 | 1992.0319 | 1992.0319
288 | RO | Wind onshore 1 | RO_Wind onshore 1 | 1 | 0 | [5 empty] | 3300 | 3300 | 3300 | 3300 | 3300 | 3300 | 3300 | 3300
290 | RS | CCGT | RS_CCGT | 0.602 | 0.0004881 | [5 empty] | 2015: 0.013191
292 | RS | GasSteam | RS_GasSteam | 0.42769 | -0.00042158 | [5 empty] | 2015: 185.9921; 2020: 158.276; 2025: 139.6553
289 | RS | Lignite | RS_Lignite | 0.38 | 0.0018 | [5 empty] | 2015: 5079
291 | RS | OCGT | RS_OCGT | 0.391 | 0.00014286 | [5 empty] | 2015: 123.9947
387 | RS | PSP | RS_PSP | 0.75 | 0 | 1 | 8 |  |  |  | 614 | 614 | 614 | 614 | 614 | 614 | 614 | 614
293 | RS | RoR | RS_RoR | 1 | 0 | [5 empty] | 2920 | 2920 | 2920 | 2920 | 2920 | 2920 | 2920 | 2920
303 | SE | Biomass | SE_Biomass | 0.38 | 0 | [5 empty] | 3800 | 3800 | 3800 | 3800 | 3800 | 3800 | 3800 | 3800
296 | SE | CCGT | SE_CCGT | 0.57657 | 0.0009035 | [5 empty] | 495.0792 | 495.0792 | 495.0792 | 495.0792 | 495.0792 | 495.0792 | 495.0792
299 | SE | CCOT | SE_CCOT | 0.602 | 0.0004881 | [5 empty] | 2015: 0.011796
295 | SE | Coal | SE_Coal | 0.42312 | 0.0015503 | [5 empty] | 2015: 230; 2020: 168.01; 2025: 168.01
298 | SE | GasSteam | SE_GasSteam | 0.42085 | -0.00022124 | [5 empty] | 136.1134 | 136.1134 | 91.4944 | 26.2245 | 26.2245
294 | SE | Nuclear | SE_Nuclear | 0.33 | 0.00043333 | [5 empty] | 2015: 9148; 2020: 9148; 2025: 3078
297 | SE | OCGT | SE_OCGT | 0.35809 | 0.0013344 | [5 empty] | 168.8073 | 146.3642 | 130.7381 | 85.9958 | 46.7192
300 | SE | OCOT | SE_OCOT | 0.33353 | 0.0018192 | [5 empty] | 1619.644 | 307.0279 | 307.0279 | 56.0173 | 56.0173
301 | SE | OilSteam | SE_OilSteam | 0.39391 | 0.00029669 | [5 empty] | 2015: 1880.3442; 2020: 181.2519; 2025: 181.2519
388 | SE | PSP | SE_PSP | 0.75 | 0 | 1 | 8 |  |  |  | 430 | 430 | 430 | 430 | 430 | 430 | 430 | 430
398 | SE | Reservoir | SE_Reservoir | 1 | 0 | 0 | 7406 |  |  |  | 4550 | 4550 | 4550 | 4550 | 4550 | 4550 | 4550 | 4550
302 | SE | RoR | SE_RoR | 1 | 0 | [5 empty] | 11220 | 11220 | 11220 | 11220 | 11220 | 11220 | 11220 | 11220
305 | SE | Wind offshore 1 | SE_Wind offshore 1 | 1 | 0 | [5 empty] | 200 | 200 | 200 | 200 | 200 | 200 | 200 | 200
304 | SE | Wind onshore 1 | SE_Wind onshore 1 | 1 | 0 | [5 empty] | 6000 | 6000 | 6000 | 6000 | 6000 | 6000 | 6000 | 6000
314 | SI | Biomass | SI_Biomass | 0.38 | 0 | [5 empty] | 55 | 55 | 55 | 55 | 55 | 55 | 55 | 55
309 | SI | CCGT | SI_CCGT | 0.602 | 0.0004881 | [5 empty] | 2015: 0.0025925
308 | SI | Coal | SI_Coal | 0.461 | 0.00017143 | [5 empty] | 2015: 113
317 | SI | CSP | SI_CSP | 1 | 0 | [5 empty] | 0.85099 | 0.85099 | 0.85099 | 0.85099 | 0.85099 | 0.85099 | 0.85099 | 0.85099
311 | SI | GasSteam | SI_GasSteam | 0.40125 | 0.00033393 | [5 empty] | 2015: 3.111
315 | SI | Geothermal | SI_Geothermal | 1 | 0 | [5 empty] | 0.85099 | 0.85099 | 0.85099 | 0.85099 | 0.85099 | 0.85099 | 0.85099 | 0.85099
307 | SI | Lignite | SI_Lignite | 0.371 | 0.00195 | [5 empty] | 2015: 850
306 | SI | Nuclear | SI_Nuclear | 0.33 | 0.00045 | [5 empty] | 2015: 691; 2020: 691; 2025: 691; 2030: 691
310 | SI | OCGT | SI_OCGT | 0.38402 | 0.0003329 | [5 empty] | 80.8864 | 80.8864 | 80.8864 | 80.8864 | 80.8864 | 80.8864 | 75.1385
389 | SI | PSP | SI_PSP | 0.75 | 0 | 1 | 8 |  |  |  | 185 | 185 | 185 | 185 | 185 | 185 | 185 | 185
312 | SI | RoR | SI_RoR | 1 | 0 | [5 empty] | 1253 | 1253 | 1253 | 1253 | 1253 | 1253 | 1253 | 1253
316 | SI | Solar 1 | SI_Solar 1 | 1 | 0 | [5 empty] | 255.298 | 255.298 | 255.298 | 255.298 | 255.298 | 255.298 | 255.298 | 255.298
313 | SI | Waste | SI_Waste | 1 | 0 | [5 empty] | 2015: 105
329 | SK | Biomass | SK_Biomass | 0.38 | 0 | [5 empty] | 205.9564 | 205.9564 | 205.9564 | 205.9564 | 205.9564 | 205.9564 | 205.9564 | 205.9564
321 | SK | CCGT | SK_CCGT | 0.57333 | 0.0011108 | [5 empty] | 598.5286 | 598.5286 | 598.5286 | 598.5286 | 598.5286 | 467.0503 | 467.0503 | 403.2937
324 | SK | CCOT | SK_CCOT | 0.602 | 0.0004881 | [5 empty] | 2015: 0.19654
320 | SK | Coal | SK_Coal | 0.44862 | 0.0006372 | [5 empty] | 424 | 232.6925 | 232.6925 | 156.1695 | 156.1695
332 | SK | CSP | SK_CSP | 1 | 0 | [5 empty] | 1.3284 | 1.3284 | 1.3284 | 1.3284 | 1.3284 | 1.3284 | 1.3284 | 1.3284
323 | SK | GasSteam | SK_GasSteam | 0.411 | 0.00017143 | [5 empty] | 2015: 162.3259
330 | SK | Geothermal | SK_Geothermal | 1 | 0 | [5 empty] | 1.3284 | 1.3284 | 1.3284 | 1.3284 | 1.3284 | 1.3284 | 1.3284 | 1.3284
319 | SK | Lignite | SK_Lignite | 0.434 | 0.0009 | [5 empty] | 2015: 196
318 | SK | Nuclear | SK_Nuclear | 0.33 | 0.00021667 | [5 empty] | 1852 | 1852 | 1852 | 1852 | 893 | 893 | 893
322 | SK | OCGT | SK_OCGT | 0.3692 | 0.0009381 | [5 empty] | 117.7055 | 117.7055 | 117.7055 | 117.7055 | 117.7055
325 | SK | OCOT | SK_OCOT | 0.3848 | 0.0003081 | [5 empty] | 255.5069 | 134.1235 | 134.1235 | 85.5701 | 85.5701 | 61.2934
326 | SK | OilSteam | SK_OilSteam | 0.411 | 0.00017143 | [5 empty] | 2015: 0.19654
390 | SK | PSP | SK_PSP | 0.75 | 0 | 1 | 8 |  |  |  | 854 | 854 | 854 | 854 | 854 | 854 | 854 | 854
327 | SK | RoR | SK_RoR | 1 | 0 | [5 empty] | 2535.21 | 2535.21 | 2535.21 | 2535.21 | 2535.21 | 2535.21 | 2535.21 | 2535.21
331 | SK | Solar 1 | SK_Solar 1 | 1 | 0 | [5 empty] | 531.3433 | 531.3433 | 531.3433 | 531.3433 | 531.3433 | 531.3433 | 531.3433 | 531.3433
328 | SK | Waste | SK_Waste | 1 | 0 | [5 empty] | 150.224 | 83.832 | 83.832 | 57.2752 | 57.2752 | 43.9968 | 43.9968 | 30.7184
333 | SK | Wind onshore 1 | SK_Wind onshore 1 | 1 | 0 | [5 empty] | 3.14 | 3.14 | 3.14 | 3.14 | 3.14 | 3.14 | 3.14 | 3.14
344 | UK | Biomass | UK_Biomass | 0.38 | 0 | [5 empty] | 2087 | 2087 | 2087 | 2087 | 2087 | 2087 | 2087 | 2087
336 | UK | CCGT | UK_CCGT | 0.53239 | 0.0023819 | [5 empty] | 28755.5387 | 28755.5387 | 28755.5387 | 28755.5387 | 21775.719 | 11283.7444 | 5300.0191 | 1222.5461
339 | UK | CCOT | UK_CCOT | 0.602 | 0.0004881 | [5 empty] | 2015: 0.002348
335 | UK | Coal | UK_Coal | 0.39472 | 0.0024114 | [5 empty] | 2015: 15029; 2020: 7153.2383; 2025: 390.1766; 2030: 245.266
347 | UK | CSP | UK_CSP | 1 | 0 | [5 empty] | 0.014627 | 0.014627 | 0.014627 | 0.014627 | 0.014627 | 0.014627 | 0.014627 | 0.014627
338 | UK | GasSteam | UK_GasSteam | 0.40134 | -0.0001869 | [5 empty] | 2060.2487 | 109.9086 | 93.6086 | 87.0388 | 76.1048 | 60.4194
345 | UK | Geothermal | UK_Geothermal | 1 | 0 | [5 empty] | 0.014627 | 0.014627 | 0.014627 | 0.014627 | 0.014627 | 0.014627 | 0.014627 | 0.014627
334 | UK | Nuclear | UK_Nuclear | 0.33 | 0.00035952 | [5 empty] | 8981 | 3708 | 2802 | 2300 | 1750 | 1254
337 | UK | OCGT | UK_OCGT | 0.37242 | 0.00073339 | [5 empty] | 2396.2125 | 2327.6853 | 2235.8948 | 2147.2649 | 1914.4722 | 552.8685 | 31.6682
340 | UK | OCOT | UK_OCOT | 0.33144 | 0.0017451 | [5 empty] | 391.6428 | 278.463 | 164.8741 | 164.8741 | 135.2764 | 10.2613
341 | UK | OilSteam | UK_OilSteam | 0.40899 | 0.00015089 | [5 empty] | 2015: 778.3548; 2020: 778.3548; 2025: 28.6739
391 | UK | PSP | UK_PSP | 0.75 | 0 | 1 | 8 |  |  |  | 2950 | 2950 | 2950 | 2950 | 2950 | 2950 | 2950 | 2950
342 | UK | RoR | UK_RoR | 1 | 0 | [5 empty] | 1122 | 1122 | 1122 | 1122 | 1122 | 1122 | 1122 | 1122
346 | UK | Solar 1 | UK_Solar 1 | 1 | 0 | [5 empty] | 59.9707 | 59.9707 | 59.9707 | 59.9707 | 59.9707 | 59.9707 | 59.9707 | 59.9707
343 | UK | Waste | UK_Waste | 1 | 0 | [5 empty] | 2744 | 1356.0639 | 1356.0639 | 894.4073 | 894.4073 | 700.1982 | 561.1826 | 239.8653
349 | UK | Wind offshore 1 | UK_Wind offshore 1 | 1 | 0 | [5 empty] | 4115 | 4115 | 4115 | 4115 | 4115 | 4115 | 4115 | 4115
348 | UK | Wind onshore 1 | UK_Wind onshore 1 | 1 | 0 | [5 empty] | 5029 | 5029 | 5029 | 5029 | 5029 | 5029 | 5029 | 5029

## Efficiency
2010
Nuclear | 0.33
Lignite | 0.43
Coal | 0.46
CCGT | 0.6
OCGT | 0.39
GasSteam | 0.41
CCOT | 0.6
OCOT | 0.39
OilSteam | 0.41
PSP | 0.75
RoR | 1
Waste | 1
Biomass | 0.38
Tidal | 1
Geothermal | 1
Solar 1 | 1
Solar 2 | 1
Solar 3 | 1
CSP | 1
Wind onshore 1 | 1
Wind onshore 2 | 1
Wind onshore 3 | 1
Wind offshore 1 | 1
Wind offshore 2 | 1
Wind offshore 3 | 1
Lignite CCS | 0.3
Coal CCS | 0.31
CCGT CCS | 0.48
OCGT CCS | 0.34
CCOT CCS | 0.48
OCOT CCS | 0.31
Li-Ion | 0.85
PbS | 0.77
NaS | 0.77
Redox-Flow | 0.7
PSW-Klein | 0.8
PSW-Gross | 0.8
PSW-Untertage | 0.8
AA-CAES | 0.67
DSM01 | 1
DSM04 | 1
DSM12 | 1
Biomass CCS | 0.25609
Reservoir | 0.75
other | 0.38

## Lifetime
| lifetime | 2016 | 2017 | 2018 | 2019 | 2020 | 2021 | 2022 | 2023 | 2024 | 2025 | 2026 | 2027 | 2028 | 2029 | 2030 | 2031 | 2032 | 2033 | 2034 | 2035 | 2036 | 2037 | 2038 | 2039 | 2040 | 2041 | 2042 | 2043 | 2044 | 2045 | 2046 | 2047 | 2048 | 2049 | 2050
Nuclear | 50 | 1 | 0.9 | 0.8 | 0.7 | 0.6 | 0.5 | 0.4 | 0.3 | 0.2 | 0.1 | 0 | 0 | 0 | 0 | 0 | 0 | 0 | 0 | 0 | 0 | 0 | 0 | 0 | 0 | 0 | 0 | 0 | 0 | 0 | 0 | 0 | 0 | 0 | 0 | 0
Lignite | 40 | 1 | 0.9 | 0.8 | 0.7 | 0.6 | 0.5 | 0.4 | 0.3 | 0.2 | 0.1 | 0 | 0 | 0 | 0 | 0 | 0 | 0 | 0 | 0 | 0 | 0 | 0 | 0 | 0 | 0 | 0 | 0 | 0 | 0 | 0 | 0 | 0 | 0 | 0 | 0
Coal | 40 | 1 | 0.9 | 0.8 | 0.7 | 0.6 | 0.5 | 0.4 | 0.3 | 0.2 | 0.1 | 0 | 0 | 0 | 0 | 0 | 0 | 0 | 0 | 0 | 0 | 0 | 0 | 0 | 0 | 0 | 0 | 0 | 0 | 0 | 0 | 0 | 0 | 0 | 0 | 0
CCGT | 40 | 1 | 0.95 | 0.9 | 0.85 | 0.8 | 0.75 | 0.7 | 0.65 | 0.6 | 0.55 | 0.5 | 0.45 | 0.4 | 0.35 | 0.3 | 0.25 | 0.2 | 0.15 | 0.1 | 0.05 | 0 | 0 | 0 | 0 | 0 | 0 | 0 | 0 | 0 | 0 | 0 | 0 | 0 | 0 | 0
OCGT | 40 | 1 | 0.95 | 0.9 | 0.85 | 0.8 | 0.75 | 0.7 | 0.65 | 0.6 | 0.55 | 0.5 | 0.45 | 0.4 | 0.35 | 0.3 | 0.25 | 0.2 | 0.15 | 0.1 | 0.05 | 0 | 0 | 0 | 0 | 0 | 0 | 0 | 0 | 0 | 0 | 0 | 0 | 0 | 0 | 0
GasSteam | 40 | 1 | 0.9 | 0.8 | 0.7 | 0.6 | 0.5 | 0.4 | 0.3 | 0.2 | 0.1 | 0 | 0 | 0 | 0 | 0 | 0 | 0 | 0 | 0 | 0 | 0 | 0 | 0 | 0 | 0 | 0 | 0 | 0 | 0 | 0 | 0 | 0 | 0 | 0 | 0
CCOT | 40 | 1 | 0.9 | 0.8 | 0.7 | 0.6 | 0.5 | 0.4 | 0.3 | 0.2 | 0.1 | 0 | 0 | 0 | 0 | 0 | 0 | 0 | 0 | 0 | 0 | 0 | 0 | 0 | 0 | 0 | 0 | 0 | 0 | 0 | 0 | 0 | 0 | 0 | 0 | 0
OCOT | 40 | 1 | 0.9 | 0.8 | 0.7 | 0.6 | 0.5 | 0.4 | 0.3 | 0.2 | 0.1 | 0 | 0 | 0 | 0 | 0 | 0 | 0 | 0 | 0 | 0 | 0 | 0 | 0 | 0 | 0 | 0 | 0 | 0 | 0 | 0 | 0 | 0 | 0 | 0 | 0
OilSteam | 40 | 1 | 0.9 | 0.8 | 0.7 | 0.6 | 0.5 | 0.4 | 0.3 | 0.2 | 0.1 | 0 | 0 | 0 | 0 | 0 | 0 | 0 | 0 | 0 | 0 | 0 | 0 | 0 | 0 | 0 | 0 | 0 | 0 | 0 | 0 | 0 | 0 | 0 | 0 | 0
PSP | 100 | 1 | 1 | 1 | 1 | 1 | 1 | 1 | 1 | 1 | 1 | 1 | 1 | 1 | 1 | 1 | 1 | 1 | 1 | 1 | 1 | 1 | 1 | 1 | 1 | 1 | 1 | 1 | 1 | 1 | 1 | 1 | 1 | 1 | 1 | 1
RoR | 100 | 1 | 1 | 1 | 1 | 1 | 1 | 1 | 1 | 1 | 1 | 1 | 1 | 1 | 1 | 1 | 1 | 1 | 1 | 1 | 1 | 1 | 1 | 1 | 1 | 1 | 1 | 1 | 1 | 1 | 1 | 1 | 1 | 1 | 1 | 1
Waste | 50 | 1 | 0.95 | 0.9 | 0.85 | 0.8 | 0.75 | 0.7 | 0.65 | 0.6 | 0.55 | 0.5 | 0.45 | 0.4 | 0.35 | 0.3 | 0.25 | 0.2 | 0.15 | 0.1 | 0.05 | 0 | 0 | 0 | 0 | 0 | 0 | 0 | 0 | 0 | 0 | 0 | 0 | 0 | 0 | 0
Biomass | 40 | 1 | 0.95 | 0.9 | 0.85 | 0.8 | 0.75 | 0.7 | 0.65 | 0.6 | 0.55 | 0.5 | 0.45 | 0.4 | 0.35 | 0.3 | 0.25 | 0.2 | 0.15 | 0.1 | 0.05 | 0 | 0 | 0 | 0 | 0 | 0 | 0 | 0 | 0 | 0 | 0 | 0 | 0 | 0 | 0
Tidal | 50 | 1 | 1 | 1 | 1 | 1 | 1 | 1 | 1 | 1 | 1 | 1 | 1 | 1 | 1 | 1 | 1 | 1 | 1 | 1 | 1 | 1 | 1 | 1 | 1 | 1 | 1 | 1 | 1 | 1 | 1 | 1 | 1 | 1 | 1 | 1
Geothermal | 50 | 1 | 1 | 1 | 1 | 1 | 1 | 1 | 1 | 1 | 1 | 1 | 1 | 1 | 1 | 1 | 1 | 1 | 1 | 1 | 1 | 1 | 1 | 1 | 1 | 1 | 1 | 1 | 1 | 1 | 1 | 1 | 1 | 1 | 1 | 1
Solar 1 | 25 | 1 | 0.95 | 0.9 | 0.85 | 0.8 | 0.75 | 0.7 | 0.65 | 0.6 | 0.55 | 0.5 | 0.45 | 0.4 | 0.35 | 0.3 | 0.25 | 0.2 | 0.15 | 0.1 | 0.05 | 0 | 0 | 0 | 0 | 0 | 0 | 0 | 0 | 0 | 0 | 0 | 0 | 0 | 0 | 0
Solar 2 | 25 | 1 | 1 | 1 | 1 | 1 | 1 | 1 | 1 | 1 | 1 | 1 | 1 | 1 | 1 | 1 | 1 | 1 | 1 | 1 | 1 | 1 | 1 | 1 | 1 | 1 | 1 | 1 | 1 | 1 | 1 | 1 | 1 | 1 | 1 | 1
Solar 3 | 25 | 1 | 1 | 1 | 1 | 1 | 1 | 1 | 1 | 1 | 1 | 1 | 1 | 1 | 1 | 1 | 1 | 1 | 1 | 1 | 1 | 1 | 1 | 1 | 1 | 1 | 1 | 1 | 1 | 1 | 1 | 1 | 1 | 1 | 1 | 1
CSP | 30 | 1 | 1 | 1 | 1 | 1 | 1 | 1 | 1 | 1 | 1 | 1 | 1 | 1 | 1 | 1 | 1 | 1 | 1 | 1 | 1 | 1 | 1 | 1 | 1 | 1 | 1 | 1 | 1 | 1 | 1 | 1 | 1 | 1 | 1 | 1
Wind onshore 1 | 25 | 1 | 0.95 | 0.9 | 0.85 | 0.8 | 0.75 | 0.7 | 0.65 | 0.6 | 0.55 | 0.5 | 0.45 | 0.4 | 0.35 | 0.3 | 0.25 | 0.2 | 0.15 | 0.1 | 0.05 | 0 | 0 | 0 | 0 | 0 | 0 | 0 | 0 | 0 | 0 | 0 | 0 | 0 | 0 | 0
Wind onshore 2 | 25 | 1 | 1 | 1 | 1 | 1 | 1 | 1 | 1 | 1 | 1 | 1 | 1 | 1 | 1 | 1 | 1 | 1 | 1 | 1 | 1 | 1 | 1 | 1 | 1 | 1 | 1 | 1 | 1 | 1 | 1 | 1 | 1 | 1 | 1 | 1
Wind onshore 3 | 25 | 1 | 1 | 1 | 1 | 1 | 1 | 1 | 1 | 1 | 1 | 1 | 1 | 1 | 1 | 1 | 1 | 1 | 1 | 1 | 1 | 1 | 1 | 1 | 1 | 1 | 1 | 1 | 1 | 1 | 1 | 1 | 1 | 1 | 1 | 1
Wind offshore 1 | 25 | 1 | 0.95 | 0.9 | 0.85 | 0.8 | 0.75 | 0.7 | 0.65 | 0.6 | 0.55 | 0.5 | 0.45 | 0.4 | 0.35 | 0.3 | 0.25 | 0.2 | 0.15 | 0.1 | 0.05 | 0 | 0 | 0 | 0 | 0 | 0 | 0 | 0 | 0 | 0 | 0 | 0 | 0 | 0 | 0
Wind offshore 2 | 25 | 1 | 1 | 1 | 1 | 1 | 1 | 1 | 1 | 1 | 1 | 1 | 1 | 1 | 1 | 1 | 1 | 1 | 1 | 1 | 1 | 1 | 1 | 1 | 1 | 1 | 1 | 1 | 1 | 1 | 1 | 1 | 1 | 1 | 1 | 1
other | 25 | 1 | 0.9 | 0.8 | 0.7 | 0.6 | 0.5 | 0.4 | 0.3 | 0.2 | 0.1 | 0 | 0 | 0 | 0 | 0 | 0 | 0 | 0 | 0 | 0 | 0 | 0 | 0 | 0 | 0 | 0 | 0 | 0 | 0 | 0 | 0 | 0 | 0 | 0 | 0
Lignite CCS | 50 | 1 | 0.9 | 0.8 | 0.7 | 0.6 | 0.5 | 0.4 | 0.3 | 0.2 | 0.1 | 0 | 0 | 0 | 0 | 0 | 0 | 0 | 0 | 0 | 0 | 0 | 0 | 0 | 0 | 0 | 0 | 0 | 0 | 0 | 0 | 0 | 0 | 0 | 0 | 0
Coal CCS | 50 | 1 | 0.9 | 0.8 | 0.7 | 0.6 | 0.5 | 0.4 | 0.3 | 0.2 | 0.1 | 0 | 0 | 0 | 0 | 0 | 0 | 0 | 0 | 0 | 0 | 0 | 0 | 0 | 0 | 0 | 0 | 0 | 0 | 0 | 0 | 0 | 0 | 0 | 0 | 0
CCGT CCS | 50 | 1 | 0.9 | 0.8 | 0.7 | 0.6 | 0.5 | 0.4 | 0.3 | 0.2 | 0.1 | 0 | 0 | 0 | 0 | 0 | 0 | 0 | 0 | 0 | 0 | 0 | 0 | 0 | 0 | 0 | 0 | 0 | 0 | 0 | 0 | 0 | 0 | 0 | 0 | 0
OCGT CCS | 50 | 1 | 0.9 | 0.8 | 0.7 | 0.6 | 0.5 | 0.4 | 0.3 | 0.2 | 0.1 | 0 | 0 | 0 | 0 | 0 | 0 | 0 | 0 | 0 | 0 | 0 | 0 | 0 | 0 | 0 | 0 | 0 | 0 | 0 | 0 | 0 | 0 | 0 | 0 | 0
CCOT CCS | 50 | 1 | 0.9 | 0.8 | 0.7 | 0.6 | 0.5 | 0.4 | 0.3 | 0.2 | 0.1 | 0 | 0 | 0 | 0 | 0 | 0 | 0 | 0 | 0 | 0 | 0 | 0 | 0 | 0 | 0 | 0 | 0 | 0 | 0 | 0 | 0 | 0 | 0 | 0 | 0
OCOT CCS | 50 | 1 | 0.9 | 0.8 | 0.7 | 0.6 | 0.5 | 0.4 | 0.3 | 0.2 | 0.1 | 0 | 0 | 0 | 0 | 0 | 0 | 0 | 0 | 0 | 0 | 0 | 0 | 0 | 0 | 0 | 0 | 0 | 0 | 0 | 0 | 0 | 0 | 0 | 0 | 0
Li-Ion | 6 | 1 | 0.9 | 0.8 | 0.7 | 0.6 | 0.5 | 0.4 | 0.3 | 0.2 | 0.1 | 0 | 0 | 0 | 0 | 0 | 0 | 0 | 0 | 0 | 0 | 0 | 0 | 0 | 0 | 0 | 0 | 0 | 0 | 0 | 0 | 0 | 0 | 0 | 0 | 0
PbS | 5 | 1 | 0.9 | 0.8 | 0.7 | 0.6 | 0.5 | 0.4 | 0.3 | 0.2 | 0.1 | 0 | 0 | 0 | 0 | 0 | 0 | 0 | 0 | 0 | 0 | 0 | 0 | 0 | 0 | 0 | 0 | 0 | 0 | 0 | 0 | 0 | 0 | 0 | 0 | 0
NaS | 15 | 1 | 0.9 | 0.8 | 0.7 | 0.6 | 0.5 | 0.4 | 0.3 | 0.2 | 0.1 | 0 | 0 | 0 | 0 | 0 | 0 | 0 | 0 | 0 | 0 | 0 | 0 | 0 | 0 | 0 | 0 | 0 | 0 | 0 | 0 | 0 | 0 | 0 | 0 | 0
Redox-Flow | 20 | 1 | 0.9 | 0.8 | 0.7 | 0.6 | 0.5 | 0.4 | 0.3 | 0.2 | 0.1 | 0 | 0 | 0 | 0 | 0 | 0 | 0 | 0 | 0 | 0 | 0 | 0 | 0 | 0 | 0 | 0 | 0 | 0 | 0 | 0 | 0 | 0 | 0 | 0 | 0
PSW-Klein | 80 | 1 | 0.9 | 0.8 | 0.7 | 0.6 | 0.5 | 0.4 | 0.3 | 0.2 | 0.1 | 0 | 0 | 0 | 0 | 0 | 0 | 0 | 0 | 0 | 0 | 0 | 0 | 0 | 0 | 0 | 0 | 0 | 0 | 0 | 0 | 0 | 0 | 0 | 0 | 0
PSW-Gross | 80 | 1 | 0.9 | 0.8 | 0.7 | 0.6 | 0.5 | 0.4 | 0.3 | 0.2 | 0.1 | 0 | 0 | 0 | 0 | 0 | 0 | 0 | 0 | 0 | 0 | 0 | 0 | 0 | 0 | 0 | 0 | 0 | 0 | 0 | 0 | 0 | 0 | 0 | 0 | 0
PSW-Untertage | 40 | 1 | 0.9 | 0.8 | 0.7 | 0.6 | 0.5 | 0.4 | 0.3 | 0.2 | 0.1 | 0 | 0 | 0 | 0 | 0 | 0 | 0 | 0 | 0 | 0 | 0 | 0 | 0 | 0 | 0 | 0 | 0 | 0 | 0 | 0 | 0 | 0 | 0 | 0 | 0
AA-CAES | 67 | 1 | 0.9 | 0.8 | 0.7 | 0.6 | 0.5 | 0.4 | 0.3 | 0.2 | 0.1 | 0 | 0 | 0 | 0 | 0 | 0 | 0 | 0 | 0 | 0 | 0 | 0 | 0 | 0 | 0 | 0 | 0 | 0 | 0 | 0 | 0 | 0 | 0 | 0 | 0
DSM01 | 10 | 1 | 0.9 | 0.8 | 0.7 | 0.6 | 0.5 | 0.4 | 0.3 | 0.2 | 0.1 | 0 | 0 | 0 | 0 | 0 | 0 | 0 | 0 | 0 | 0 | 0 | 0 | 0 | 0 | 0 | 0 | 0 | 0 | 0 | 0 | 0 | 0 | 0 | 0 | 0
DSM04 | 10 | 1 | 0.9 | 0.8 | 0.7 | 0.6 | 0.5 | 0.4 | 0.3 | 0.2 | 0.1 | 0 | 0 | 0 | 0 | 0 | 0 | 0 | 0 | 0 | 0 | 0 | 0 | 0 | 0 | 0 | 0 | 0 | 0 | 0 | 0 | 0 | 0 | 0 | 0 | 0
DSM12 | 10 | 1 | 0.9 | 0.8 | 0.7 | 0.6 | 0.5 | 0.4 | 0.3 | 0.2 | 0.1 | 0 | 0 | 0 | 0 | 0 | 0 | 0 | 0 | 0 | 0 | 0 | 0 | 0 | 0 | 0 | 0 | 0 | 0 | 0 | 0 | 0 | 0 | 0 | 0 | 0
Biomass CCS | 50 | 1 | 0.9 | 0.8 | 0.7 | 0.6 | 0.5 | 0.4 | 0.3 | 0.2 | 0.1 | 0 | 0 | 0 | 0 | 0 | 0 | 0 | 0 | 0 | 0 | 0 | 0 | 0 | 0 | 0 | 0 | 0 | 0 | 0 | 0 | 0 | 0 | 0 | 0 | 0
Reservoir | 100 | 1 | 0.9 | 0.8 | 0.7 | 0.6 | 0.5 | 0.4 | 0.3 | 0.2 | 0.1 | 0 | 0 | 0 | 0 | 0 | 0 | 0 | 0 | 0 | 0 | 0 | 0 | 0 | 0 | 0 | 0 | 0 | 0 | 0 | 0 | 0 | 0 | 0 | 0 | 0
Powertogas | 20 | 1 | 0.9 | 0.8 | 0.7 | 0.6 | 0.5 | 0.4 | 0.3 | 0.2 | 0.1 | 0 | 0 | 0 | 0 | 0 | 0 | 0 | 0 | 0 | 0 | 0 | 0 | 0 | 0 | 0 | 0 | 0 | 0 | 0 | 0 | 0 | 0 | 0 | 0 | 0
DSMLT | 10 | 1 | 0.9 | 0.8 | 0.7 | 0.6 | 0.5 | 0.4 | 0.3 | 0.2 | 0.1 | 0 | 0 | 0 | 0 | 0 | 0 | 0 | 0 | 0 | 0 | 0 | 0 | 0 | 0 | 0 | 0 | 0 | 0 | 0 | 0 | 0 | 0 | 0 | 0 | 0
Battery | 6 | 1 | 0.9 | 0.8 | 0.7 | 0.6 | 0.5 | 0.4 | 0.3 | 0.2 | 0.1 | 0 | 0 | 0 | 0 | 0 | 0 | 0 | 0 | 0 | 0 | 0 | 0 | 0 | 0 | 0 | 0 | 0 | 0 | 0 | 0 | 0 | 0 | 0 | 0 | 0

## SOAF_2015B
| Biomass | Hydro | wind offshore 1 | wind onshore 1 | solar 1
FR | 0.9 | 25.2 | 0 | 9.74 | 5.7
AT | 0.39223 | 13.8974 | 0 | 2.5745 | 0.98017
BA | 0 | 1.953 | 0 | 0.19 | 0
BE | 1.178 | 1.4272 | 0.79245 | 1.3844 | 3.1807
BG | 0.08165 | 3.197 | 0 | 0.8184 | 1.188
CH | 0.29 | 13.985 | 0 | 0.08 | 1.086
CY | 0.02 | 0 | 0 | 0.157 | 0.08
CZ | 0.83 | 2.13 | 0 | 0.48 | 2.33
DE | 6.532 | 10.23 | 4.159 | 40.2996 | 39.3218
DK | 2.6182 | 0 | 1.272 | 3.673 | 0.72
EE |  | 0 | 0 | 0.4 | 0
ES | 0.9337 | 20.3052 | 0 | 24.038 | 4.7602
FI | 1.99 | 3.15 | 0 | 1 | 0.1
UK | 2.633 | 1.122 | 4.32 | 4.894 | 0
GR | 0.136 | 3.397 | 0 | 1.92 | 3.12
HR | 0 | 2.2 | 0 | 0.4 | 0
HU | 0.42 | 0.05 | 0 | 0.33 | 0.032
IE | 0.1124 | 0.53 | 0.025 | 2.6835 | 0
IS | 0 | 1.7 | 0 | 0 | 0
IT | 0.7 | 22.47 | 0 | 10.5 | 19.6
LT | 0.07019 | 1.0292 | 0 | 0.5 | 0.071
LU | 0.01 | 1.25 | 0 | 0.06 | 0.114
LV | 0.13 | 1.594 | 0 | 0.135 | 0
ME | 0 | 0.65 | 0 | 0 | 0
MK | 0.016 | 0.65 | 0 | 0.065 | 0.019
NI | 0.1 | 0 | 0 | 0.98 | 0.06
NL | 0.397 | 0.038 | 0.378 | 3.065 | 2.01
NO | 0 | 32 | 0 | 1.2 | 0
PL | 0.76804 | 2.372 | 0 | 4.533 | 0.025
PT | 0.14 | 6.713 | 0 | 4.942 | 0.44
RO | 0.15 | 6.3924 |  | 3.3 | 2
RS | 0 | 2.92 | 0 | 0 | 0
SE | 4.15 | 16.2 | 0.2 | 6.8 | 0
SI | 0.057 | 1.253 | 0.006 | 0 | 0.268
SK | 0.20596 | 2.5352 | 0 | 0.00314 | 0.534